## ATLANTICO
ET | Tensión | Campo ID | EQUIPO | Fecha modificación | Marca / Modelo | Año | Nº serie | In | Un | Tipo | Camara | accionamiento | Clase | Relaciòn de transf | Observ. | POTENCIA | RBC
ET4VI | 13.2 | 1VIRUR | Interruptor |  | EMA / VE 17-08-25 | 2012 | 9777 | 1250 | 17,5 |  | Vacio | Mecánico | N/A | N/A |  |  | N/A
ET4VI | 13.2 | 1VIRUR | TI |  | TAIT | 1982 |  | N/A | N/A | N/A | N/A | N/A |  | 100-200/5-5 |  |  | N/A
ET4VI | 13.2 | 1VIRUR | Celda |  | EMA UNIEMA | 1982 |  | 600 | 15 | Carro Extraible | N/A | N/A | N/A | N/A |  | N/A | N/A
ET4VI | 13.2 | 1VIVIE5 | Interruptor |  | EMA / VE 17-12-25 | 2017 | 13558 | 1250 | 17,5 |  | Vacio | N/A | N/A | N/A |  |  | N/A
ET4VI | 13.2 | 1VIVIE5 | TI |  | TAIT | 1982 |  | N/A | N/A | N/A | N/A | N/A |  | 100-200/5 |  |  | N/A
ET4VI | 13.2 | 1VIVIE5 | Celda |  | EMA UNIEMA | 1982 |  | 600 | 15 | Carro Extraible | N/A | N/A | N/A | N/A |  | N/A | N/A
ET4VI | 13.2 | 1VIVIE3 | Interruptor |  | EMA / RM 17,5-50 | 1983 |  | 630 | 17,5 |  | Peq. Vol aceite | N/A | N/A | N/A |  |  | N/A
ET4VI | 13.2 | 1VIVIE3 | TI |  | TAIT | 1982 |  | N/A | N/A | N/A | N/A | N/A |  | 100-200/5-5 |  |  | N/A
ET4VI | 13.2 | 1VIVIE3 | Celda |  | EMA UNIEMA | 1982 |  | 600 | 15 | Carro Extraible | N/A | N/A | N/A | N/A |  | N/A | N/A
ET4VI | 13.2 | 1VICEN | Interruptor |  | EMA / VE 17-08-25 | 2014 | 11249 | 1250 | 17,5 |  | Vacio | N/A | N/A | N/A |  |  | N/A
ET4VI | 13.2 | 1VICEN | TI |  | TAIT | 1982 |  | N/A | N/A | N/A | N/A | N/A |  | 100-200/5-5 |  |  | N/A
ET4VI | 13.2 | 1VICEN | Celda |  | EMA UNIEMA | 1982 |  | 600 | 15 | Carro Extraible | N/A | N/A | N/A | N/A |  | N/A | N/A
ET4VI | 13.2 | 1VIGTP1 | Descargador |  | ASEA |  |  | 10kA | 12 | Csi | N/A | N/A | N/A | N/A | N/A | N/A | N/A
ET4VI | 13.2 | 1VIGTP1 | Interruptor |  | EMA / RM 17,5-50 | 1983 |  | 1250 | 17,5 |  | Peq. Vol aceite | N/A | N/A | N/A |  | N/A | N/A
ET4VI | 13.2 | 1VIGTP1 | TI |  | TAIT | 1982 |  | N/A | N/A | N/A | N/A | N/A |  | 400-800/5-5 |  | N/A | N/A
ET4VI | 13.2 | 1VIGTP1 | Celda |  | EMA UNIEMA | 1982 |  | 1250 | 15 | Carro Extraible | N/A | N/A | N/A | N/A |  | N/A | N/A
ET4VI | 13.2 | 1VIMED | TV1 |  |  | 1982 |  | N/A | N/A | N/A | N/A | N/A |  |  |  | N/A | N/A
ET4VI | 13.2 | 1VIMED | TV2 |  |  | 1982 |  | N/A | N/A | N/A | N/A | N/A |  |  |  | N/A | N/A
ET4VI | 13.2 | 1VIMED | Celda |  | EMA UNIEMA | 1982 |  |  | 15 |  | N/A | N/A | N/A | N/A |  | N/A | N/A
ET4VI | 13.2 | 1VIACOB | Interruptor |  | EMA / RM 17,5-50 | 1983 |  | 1250 | 17,5 |  | Peq. Vol aceite | N/A | N/A | N/A |  | N/A | N/A
ET4VI | 13.2 | 1VIACOB | TI |  | TAIT | 1982 |  | N/A | N/A | N/A | N/A | N/A |  | 400-800/5-5 |  | N/A | N/A
ET4VI | 13.2 | 1VIACOB | Celda |  | EMA UNIEMA | 1982 |  | 1250 | 15 | Carro Extraible | N/A | N/A | N/A | N/A |  | N/A | N/A
ET4VI | 13.2 | 1VIGTP2 | Descargador |  | ASEA |  |  | 10kA | 12 | Csi | N/A | N/A | N/A | N/A | N/A | N/A | N/A
ET4VI | 13.2 | 1VIGTP2 | Interruptor |  | EMA / RM 17,5-50 | 1983 |  | 1250 | 17,5 |  | Peq. Vol aceite | N/A | N/A | N/A |  |  | N/A
ET4VI | 13.2 | 1VIGTP2 | TI |  | TAIT | 1982 |  | N/A | N/A | N/A | N/A | N/A |  | 400-800/5-5 |  |  | N/A
ET4VI | 13.2 | 1VIGTP2 | Celda |  | EMA UNIEMA | 1982 |  | 1250 | 15 | Carro Extraible | N/A | N/A | N/A | N/A |  | N/A | N/A
ET4VI | 13.2 | 1VIVIE1 | Interruptor |  | EMA / RM 17,5-50 | 1983 |  | 630 | 17,5 |  | Peq. Vol aceite | N/A | N/A | N/A |  |  | N/A
ET4VI | 13.2 | 1VIVIE1 | TI |  | TAIT | 1982 |  | N/A | N/A | N/A | N/A | N/A |  | 300-600/5-5 |  |  | N/A
ET4VI | 13.2 | 1VIVIE1 | Celda |  | EMA UNIEMA | 1982 |  | 600 | 15 | Carro Extraible | N/A | N/A | N/A | N/A |  | N/A | N/A
ET4VI | 13.2 | 1VIVIE4 | Interruptor |  | EMA / RM 17,5-50 | 1983 |  | 630 | 17,5 |  | Peq. Vol aceite | N/A | N/A | N/A |  |  | N/A
ET4VI | 13.2 | 1VIVIE4 | TI |  | TAIT | 1982 |  | N/A | N/A | N/A | N/A | N/A |  | 300-600/5-5 |  |  | N/A
ET4VI | 13.2 | 1VIVIE4 | Celda |  | EMA UNIEMA | 1982 |  | 600 | 15 | Carro Extraible | N/A | N/A | N/A | N/A |  | N/A | N/A
ET4VI | 13.2 | 1VIVIE2 | Interruptor |  | EMA / VE 17-08-25 | 2018 |  | 1250 | 17,5 |  | Vacio | Mecánico | N/A | N/A |  |  | N/A
ET4VI | 13.2 | 1VIVIE2 | TI |  | TAIT | 1982 |  | N/A | N/A | N/A | N/A | N/A |  | 100-200/5-5 |  |  | N/A
ET4VI | 13.2 | 1VIVIE2 | Celda |  | EMA UNIEMA | 1982 |  | 600 | 15 | Carro Extraible | N/A | N/A | N/A | N/A |  | N/A | N/A
ET4VI | 13.2 | 1VIIDEV | Interruptor |  | EMA / VE 17-08-25 | 2015 | 12122 | 1250 | 17,5 |  | Vacio | Mecánico | N/A | N/A |  |  | N/A
ET4VI | 13.2 | 1VIIDEV | TI |  | TAIT | 1982 |  | N/A | N/A | N/A | N/A | N/A |  | 100-200/5-5 |  |  | N/A
ET4VI | 13.2 | 1VIIDEV | Celda |  | EMA UNIEMA | 1982 |  | 600 | 15 | Carro Extraible | N/A | N/A | N/A | N/A |  | N/A | N/A
ET4VI | 33 | 2VIEC | Interruptor |  | IATE / 38 MG 500 | 1983 |  | 800 | 38 |  | Peq. Vol aceite | Mecánico | N/A | N/A |  |  | N/A
ET4VI | 33 | 2VIEC | TI |  | IATE | 1982 |  | N/A | N/A | N/A | N/A | N/A |  |  |  |  | N/A
ET4VI | 33 | 2VIEC | Celda |  | IATE | 1982 |  | 600 |  | Carro Extraible | N/A | N/A | N/A | N/A |  | N/A | N/A
ET4VI | 33 | 2VIIDEV | Interruptor |  | IATE / 38 MG 500 | 1983 |  | 800 | 38 |  | Peq. Vol aceite | Mecánico | N/A | N/A |  |  | N/A
ET4VI | 33 | 2VIIDEV | TI |  | IATE | 1982 |  | N/A | N/A | N/A | N/A | N/A |  |  |  |  | N/A
ET4VI | 33 | 2VIIDEV | Celda |  | IATE | 1982 |  | 600 |  | Carro Extraible | N/A | N/A | N/A | N/A |  | N/A | N/A
ET4VI | 33 | 2VIREAC | Interruptor |  | IATE / 38 MG 500 | 1983 |  | 800 | 38 |  | Peq. Vol aceite | Mecánico | N/A | N/A |  |  | N/A
ET4VI | 33 | 2VIREAC | TI |  | IATE | 1982 |  | N/A | N/A | N/A | N/A | N/A |  | 100-200/5-5 |  |  | N/A
ET4VI | 33 | 2VIREAC | Celda |  | IATE | 1982 |  | 600 |  | Carro Extraible | N/A | N/A | N/A | N/A |  | N/A | N/A
ET4VI | 33 | 2VIGTP2 | Descargador |  | SICA |  |  | 10kA | 33 | ZnO | N/A | N/A | N/A | N/A |  | N/A | N/A
ET4VI | 33 | 2VIGTP2 | Interruptor |  | IATE / 38 MG 500 | 1983 |  | 800 | 38 |  | Peq. Vol aceite | Mecánico | N/A | N/A |  |  | N/A
ET4VI | 33 | 2VIGTP2 | TI |  | IATE | 1982 |  | N/A | N/A | N/A | N/A | N/A |  | 90-180/5-5 |  |  | N/A
ET4VI | 33 | 2VIGTP2 | Celda |  | IATE | 1982 |  | 600 |  | Carro Extraible | N/A | N/A | N/A | N/A |  | N/A | N/A
ET4VI | 33 | 2VIMED | Celda |  | IATE | 1982 |  | 600 |  |  | N/A | N/A | N/A | N/A |  | N/A | N/A
ET4VI | 33 | 2VIMED | TV |  |  | 1982 |  | N/A | N/A | N/A | N/A | N/A |  |  |  |  | N/A
ET4VI | 33 | 2VIACOB | Interruptor |  | IATE / 38 MG 500 | 1983 |  | 800 | 38 |  | Peq. Vol aceite | Mecánico | N/A | N/A |  |  | N/A
ET4VI | 33 | 2VIACOB | TI |  | IATE | 1982 |  | N/A | N/A | N/A | N/A | N/A |  | 200-400/5-5 |  |  | N/A
ET4VI | 33 | 2VIACOB | Celda |  | IATE | 1982 |  | 600 |  | Carro Extraible | N/A | N/A | N/A | N/A |  | N/A | N/A
ET4VI | 33 | 2VIGTP1 | Descargador |  | ASEA |  |  | 10kA | 33 | Csi | N/A | N/A | N/A | N/A |  | N/A | N/A
ET4VI | 33 | 2VIGTP1 | Interruptor |  | IATE / 38 MG 500 | 1983 |  | 800 | 38 |  | Peq. Vol aceite | Mecánico | N/A | N/A |  |  | N/A
ET4VI | 33 | 2VIGTP1 | TI |  | IATE | 1982 |  | N/A | N/A | N/A | N/A | N/A |  | 90-180/5-5 |  |  | N/A
ET4VI | 33 | 2VIGTP1 | Celda |  | IATE | 1982 |  | 600 |  | Carro Extraible | N/A | N/A | N/A | N/A |  | N/A | N/A
ET4VI | 132 | 4VICP | Secc. Linea |  | FAMI / RT3C |  | 11219 |  |  | RT3C |  | Manual/mecánico |  |  |  |  | N/A
ET4VI | 132 | 4VICP | Secc. Barra P |  | FAMI |  | 11234 |  |  | RT3C |  | Manual/mecánico |  |  |  |  | N/A
ET4VI | 132 | 4VICP | Secc. Barra T |  | FAMI |  | 1200 |  |  | RT3C |  | Manual/mecánico |  |  |  |  | N/A
ET4VI | 132 | 4VICP | Interruptor | 2019-08-01 | ABB / LTB145 D1/B | 2018 | 1HSB01846017 | 3150 | 145 |  | SF6 | FSA1 (Resorte) | N/A | N/A |  |  | N/A
ET4VI | 132 | 4VICP | TI |  | TTE / STV 110 | 1982 | 3205/3207/3206 | N/A | N/A | N/A | N/A | N/A |  | 150-300/1-1 |  |  | N/A
ET4VI | 132 | 4VICP | TV |  | TTE / UEV 110 / UEV 113 | 1986/1979 | 4396/1418/4394 | N/A | N/A | UEV 110/UEV 133 | N/A | N/A |  | 132∕√3 / 0.11/√3 |  |  | N/A
ET4VI | 132 | 4VICP | Descargador |  | Lightning arrester / XAD 120 |  |  | 10kA | 120 | Csi | N/A | N/A | N/A | N/A |  | N/A | N/A
ET4VI | 132 | 4VISO | Secc. Linea |  | IATE Magrini /SBL132 2C | 1983 | 10118A | 630 | 132 | SBA / Rotativo | N/A |  |  | N/A |  |  | N/A
ET4VI | 132 | 4VISO | Secc. Barra P |  | IATE Magrini /SBL132 2C | 1983 | 10112A | 630 | 132 | SBA / Rotativo | N/A |  |  | N/A |  |  | N/A
ET4VI | 132 | 4VISO | Secc. Barra T |  | IATE Magrini /SBL132 2C | 1983 |  | 630 | 132 | SBA / Rotativo | N/A |  |  | N/A |  |  | N/A
ET4VI | 132 | 4VISO | Interruptor |  | ABB | 2016 | 1HSB01603054 | 1250 | 145 | LTB 145D1/B | SF6 | Neumatico | N/A | N/A |  |  | N/A
ET4VI | 132 | 4VISO | TI |  | Magrini IATE/ATH145 | 1982 | 8424/8427/8423 | N/A | N/A | ATH 145 | N/A | N/A |  | 150-300/1-1 |  |  | N/A
ET4VI | 132 | 4VISO | TV |  | Magrini Iate | 1982 | 8436/8439/8435 | N/A | N/A | TVH 145 | N/A | N/A |  | 132∕√3 / 0.11/√3 |  |  | N/A
ET4VI | 132 | 4VIGTP1 | Secc. TP1 |  | IATE Magrini /SBL132 2C | 1983 |  | 630 | 132 | SBA / Rotativo | N/A |  |  | N/A |  |  | N/A
ET4VI | 132 | 4VIGTP1 | Secc. Barra P |  | IATE Magrini /SBL132 2C | 1983 | 10115A | 630 | 132 | SBA / Rotativo | N/A |  |  | N/A |  |  | N/A
ET4VI | 132 | 4VIGTP1 | Secc. Barra T |  | IATE Magrini /SBL132 2C | 1983 |  | 630 | 132 | SBA / Rotativo | N/A |  |  | N/A |  |  | N/A
ET4VI | 132 | 4VISO | Descargador |  | XAF120 |  |  | 10kA | 120 | Csi | N/A | N/A | N/A | N/A |  | N/A | N/A
ET4VI | 132 | 4VIGTP1 | Descargador |  | Lightning arrester: XAD 120 | 1983 |  | N/A | 120 | N/A | N/A | N/A | N/A | N/A |  | N/A | N/A
ET4VI | 132 | 4VIGTP1 | Interruptor |  | Magrini/ MHD 145 | 1983 | 142121 | 1250 | 145 | MHD-1P | SF6 | Neumatico | N/A | N/A |  |  | N/A
ET4VI | 132 | 4VIGTP1 | TI |  | Magrini IATE/ATH145 | 1982 | 8430/8429/8431 | N/A | N/A | N/A | N/A | N/A |  | 75-150/1-1 |  |  | N/A
ET4VI | 132 | 4VIGTP2 | Secc. TP2 |  | IATE Magrini /SBL132 2C | 1983 |  | 630 | 132 | SBA / Rotativo | N/A |  |  | N/A |  |  | N/A
ET4VI | 132 | 4VIGTP2 | Secc. Barra P |  | IATE Magrini /SBL132 2C | 1983 | 10115A | 630 | 132 | SBA / Rotativo | N/A |  |  | N/A |  |  | N/A
ET4VI | 132 | 4VIGTP2 | Secc. Barra T |  | IATE Magrini /SBL132 2C | 1983 |  | 630 | 132 | SBA / Rotativo | N/A |  |  | N/A |  |  | N/A
ET4VI | 132 | 4VIGTP2 | Descargador |  | ASEA / XAF 120 |  |  | 10kA | 120 | Csi | N/A | N/A | N/A | N/A | N/A | N/A | N/A
ET4VI | 132 | 4VIGTP2 | Interruptor |  | Magrini/ MHD 145 | 1983 | 142110 | 1250 | 145 | MHD-1P | SF6 | Neumatico | N/A | N/A |  |  | N/A
ET4VI | 132 | 4VIGTP2 | TI |  | Magrini IATE/ATH145 | 1982 | 8432/8433/8428 | N/A | N/A | N/A | N/A | N/A |  | 75-150/1-1 |  |  | N/A
ET4VI | 132 | 4VITRAN | Secc. Barra P |  | IATE Magrini /SBL132 2C | 1983 | 10114 | 630 | 132 | SBA / Rotativo | N/A |  |  | N/A |  |  | N/A
ET4VI | 132 | 4VITRAN | Secc. Barra T |  | IATE Magrini /SBL132 2C |  | 10117A | 630 | 132 | SBA / Rotativo | N/A |  |  | N/A |  |  | N/A
ET4VI | 132 | 4VITRAN | Interruptor |  | Magrini/ MHD 145 | 1983 | 142498 | 1250 | 145 | MHD-1P | SF6 | Neumatico | N/A | N/A |  |  | N/A
ET4VI | 132 | 4VITRAN | Descargador |  | Lightning arrester / XAD 120 |  |  | N/A | 120 | N/A | N/A | N/A | N/A | N/A |  | N/A | N/A
ET4VI | 132 | 4VITRAN | TI |  | Magrini IATE | 1982 | 8426/8422/8425 | N/A | N/A | N/A | N/A | N/A |  | 150-300/1-1 |  |  | N/A
ET4VI | 132 | 4VITRAN | TV |  | Magrini Iate | 1982 | 8437/8434/8438 | N/A | N/A | N/A | N/A | N/A |  | 132∕√3 / 0.11/√3 |  |  | N/A
ET4SG | 6.6 | 0SGGTP3 | Secc. TP3 | [7 empty] | N/A | [5 empty] | N/A
ET4SG | 6.6 | 0SGGTP3 | TI |  |  |  |  | N/A | N/A | N/A | N/A | N/A |  | 2500/5-5 |  |  | N/A
ET4SG | 6.6 | 0SGGTP3 | TV |  |  |  |  | N/A | N/A | N/A | N/A | N/A |  |  |  |  | N/A
ET4SG | 6.6 | 0SGGTP4 | Secc. TP4 | [7 empty] | N/A |  |  | N/A |  |  | N/A
ET4SG | 6.6 | 0SGGTP4 | TI |  |  |  |  | N/A | N/A | N/A | N/A | N/A |  | 2500/5-5 |  |  | N/A
ET4SG | 6.6 | 0SGGTP4 | TV |  |  |  |  | N/A | N/A | N/A | N/A | N/A |  |  |  |  | N/A
ET4SG | 13.2 | 1SGGTP1 | Interruptor |  | BBC /SBKJmc 1000 | 1975 | HA1830442 | 1250 | 30/36 |  | Peq. Vol aceite | Mecánico | N/A | N/A |  |  | N/A
ET4SG | 13.2 | 1SGGTP1 | TI |  |  |  |  | N/A | N/A | N/A | N/A | N/A |  | 100/5 o 400/5 |  |  | N/A
ET4SG | 13.2 | 1SGGTP1 | Celda |  | BBC |  |  | 800 |  | Carro Extraible | N/A | N/A | N/A | N/A |  | N/A | N/A
ET4SG | 13.2 | 1SGGTP1B | Interruptor |  | BBC /SBKJmc 1000 | 1975 |  | 1250 | 30/36 |  | Peq. Vol aceite | Mecánico | N/A | N/A |  |  | N/A
ET4SG | 13.2 | 1SGGTP1B | TI |  |  |  |  | N/A | N/A | N/A | N/A | N/A |  | 1200/5-5 A |  |  | N/A
ET4SG | 13.2 | 1SGGTP1B | Secc. TP1 | [7 empty] | N/A |  |  | N/A |  |  | N/A
ET4SG | 13.2 | 1SGGTP2 | Interruptor |  | BBC /SBKJmc 1000 | 1975 | HA1830444 | 1250 | 30/36 |  | Peq. Vol aceite | Mecánico | N/A | N/A |  |  | N/A
ET4SG | 13.2 | 1SGGTP2 | TI |  |  |  |  | N/A | N/A | N/A | N/A | N/A |  | 350/5 |  |  | N/A
ET4SG | 13.2 | 1SGGTP2 | Celda |  | BBC |  |  | 800 |  | Carro Extraible | N/A | N/A | N/A | N/A |  | N/A | N/A
ET4SG | 13.2 | 1SGGTP2B | Interruptor |  | BBC /SBKJmc 1000 | 1975 |  | 1250 | 30/36 |  | Peq. Vol aceite | Mecánico | N/A | N/A |  |  | N/A
ET4SG | 13.2 | 1SGGTP2B | TI |  |  |  |  | N/A | N/A | N/A | N/A | N/A |  | 1200/5-5 A |  |  | N/A
ET4SG | 13.2 | 1SGGTP2B | Secc. TP2 | [7 empty] | N/A |  |  | N/A |  |  | N/A
ET4SG | 13.2 | 1SGGTP4 | Interruptor |  | EMA / TR 170-12 | 1974 | 1007 | 1250 | 132 | Tripolar | Aceite | Hidroneumatico | N/A | N/A |  |  | N/A
ET4SG | 13.2 | 1SGGTP4 | TI |  |  |  |  | N/A | N/A | N/A | N/A | N/A |  | 500-1000/5-5 |  |  | N/A
ET4SG | 13.2 | 1SGGTP4BM | Secc. TP4 |  | FAMI |  |  | 600 | 132 | Rotativo | N/A |  |  | N/A |  |  | N/A
ET4SG | 13.2 | 1SGSGRA | Interruptor |  | BBC /SBKJmc 1000 | 1974 | HA1830440 | 1250 | 30/36 |  | Peq. Vol aceite |  | N/A | N/A |  |  | N/A
ET4SG | 13.2 | 1SGSGRA | TI |  |  |  |  | N/A | N/A | N/A | N/A | N/A |  | 150-300/5-5 |  |  | N/A
ET4SG | 13.2 | 1SGSGRA | Celda |  | BBC |  |  | 800 |  | Carro Extraible | N/A | N/A | N/A | N/A |  | N/A | N/A
ET4SG | 13.2 | 1SGTNA | Secc. TNA | [9 empty] | N/A | N/A |  |  | N/A
ET4SG | 132 | 4SGGTP1 | Secc. TP1 |  | FAMI |  |  | 600 | 132 | Rotativo | N/A |  | N/A | N/A |  |  | N/A
ET4SG | 132 | 4SGGTP1 | Secc. Barra P |  | FAMI |  |  | 600 | 132 | Rotativo | N/A |  | N/A | N/A |  |  | N/A
ET4SG | 132 | 4SGGTP1 | Secc. Barra T |  | FAMI |  |  | 600 | 132 | Rotativo | N/A |  | N/A | N/A |  |  | N/A
ET4SG | 132 | 4SGGTP1 | Interruptor |  | EMA / TR 170-12 | 1975 | 1039 | 1250 | 170 |  | Aceite | Hidroneumatico | N/A | N/A |  |  | N/A
ET4SG | 132 | 4SGGTP1 | TI |  | TTE | 1975 | 1384/SE137 | N/A | N/A | Sev 110 | N/A | N/A | CL 0.5 n≤5 np>20 /CL 0.5 n≤5 np>20 /CL 1 n≤10 np>20 | 150/1-1-1 |  |  | N/A
ET4SG | 132 | 4SGGTP1 | TV |  | TTE / CEY 110 | 1975 | 1414/UE141 | N/A | N/A | UEV110 | N/A | N/A | 0.5 | 132∕√3 / 0.11/√3 |  |  | N/A
ET4SG | 132 | 4SGGTP2 | Secc. TP2 |  | FAMI |  |  | 600 | 132 | Rotativo | N/A |  | N/A | N/A |  |  | N/A
ET4SG | 132 | 4SGGTP2 | Secc. Barra P |  | FAMI |  |  | 600 | 132 | Rotativo | N/A |  | N/A | N/A |  |  | N/A
ET4SG | 132 | 4SGGTP2 | Secc. Barra T |  | FAMI |  |  | 600 | 132 | Rotativo | N/A |  | N/A | N/A |  |  | N/A
ET4SG | 132 | 4SGGTP2 | Interruptor |  | EMA / TR 170-12 | 1975 | 1004 | 1250 | 170 |  | Aceite | Hidroneumatico | N/A | N/A |  |  | N/A
ET4SG | 132 | 4SGGTP2 | TI |  | TTE / VEV 110 | 1975 | 1385/SE137 | N/A | N/A | Sev 110 | N/A | N/A | CL 0.5 n≤5 np>20 /CL 0.5 n≤5 np>20 /CL 1 n≤10 np>20 | 150/1-1-1 |  |  | N/A
ET4SG | 132 | 4SGGTP2 | TV |  | TTE | 1979 | 1411/UE141 | N/A | N/A | UEV110 | N/A | N/A | 0.5 | 132∕√3 / 0.11/√3 |  |  | N/A
ET4SG | 132 | 4SGGTP3 | Secc. TP3 |  | FAMI |  |  | 600 | 132 | Rotativo | N/A |  | N/A | N/A |  |  | N/A
ET4SG | 132 | 4SGGTP3 | Secc. Barra P |  | FAMI |  |  | 600 | 132 | Rotativo | N/A |  | N/A | N/A |  |  | N/A
ET4SG | 132 | 4SGGTP3 | Secc. Barra T |  | FAMI |  |  | 600 | 132 | Rotativo | N/A |  | N/A | N/A |  |  | N/A
ET4SG | 132 | 4SGGTP3 | Interruptor |  | EMA / TR 170-12 | 1975 | 1006 | 1250 | 170 |  | Aceite | Hidroneumatico | N/A | N/A |  |  | N/A
ET4SG | 132 | 4SGGTP3 | TI |  | TTE | 1979 | 1372/SE136 | N/A | N/A | Sev 110 | N/A | N/A | CL 0.5 n≤5 np>20 /CL 0.5 n≤5 np>20 /CL 1 n≤10 np>20 | 100/1-1-1 |  |  | N/A
ET4SG | 132 | 4SGGTP3BM | Secc. TP3 | [7 empty] | N/A |  | N/A | N/A |  |  | N/A
ET4SG | 132 | 4SGTRAN | Secc. Barra P |  | FAMI |  |  | 600 | 132 | Rotativo | N/A |  | N/A | N/A |  |  | N/A
ET4SG | 132 | 4SGTRAN | Secc. Barra T |  | FAMI |  |  | 600 | 132 | Rotativo | N/A |  | N/A | N/A |  |  | N/A
ET4SG | 132 | 4SGTRAN | Interruptor |  | EMA / TR 170-12 | 1975 | 1040 | 1250 | 132 |  | Aceite | Hidroneumatico | N/A | N/A |  |  | N/A
ET4SG | 132 | 4SGPCOL | Secc. Linea |  | FAMI |  |  | 600 | 132 | Rotativo | N/A |  | N/A | N/A | C/PAT |  | N/A
ET4SG | 132 | 4SGPCOL | Secc. Barra P |  | FAMI |  |  | 600 | 132 | Rotativo | N/A |  | N/A | N/A |  |  | N/A
ET4SG | 132 | 4SGPCOL | Secc. Barra T |  | FAMI |  |  | 600 | 132 | Rotativo | N/A |  | N/A | N/A |  |  | N/A
ET4SG | 132 | 4SGPCOL | Interruptor |  | EMA / TR 170-12 | 1975 | 1003 | 1250 | 132 |  | Aceite | Hidroneumatico | N/A | N/A |  |  | N/A
ET4SG | 132 | 4SGPCOL | Secc. ByPass | [9 empty] | N/A | N/A |  |  | N/A
ET4SG | 132 | 4SGPCOL | TI |  | TTE | 1975 | 1381/SE137 | N/A | N/A | Sev 110 | N/A | N/A | CL 0.5 n≤5 np>20 /CL 0.5 n≤5 np>20 /CL 1 n≤10 np>20 | 150-300/1-1 |  |  | N/A
ET4SG | 132 | 4SGPCOL | TV |  | TTE | 1979 | 1421/UE141 | N/A | N/A | UEV110 | N/A | N/A | 0.5 | 132∕√3 / 0.11/√3 |  |  | N/A
ET4SG | 132 | 4SGPMAD | Secc. Linea |  | FAMI |  |  | 600 | 132 | Rotativo | N/A |  | N/A | N/A | C/PAT |  | N/A
ET4SG | 132 | 4SGPMAD | Secc. Barra P |  | FAMI |  |  | 600 | 132 | Rotativo | N/A |  | N/A | N/A |  |  | N/A
ET4SG | 132 | 4SGPMAD | Secc. Barra T |  | FAMI |  |  | 600 | 132 | Rotativo | N/A |  | N/A | N/A |  |  | N/A
ET4SG | 132 | 4SGPMAD | Secc. ByPass | [9 empty] | N/A | N/A |  |  | N/A
ET4SG | 132 | 4SGPMAD | Interruptor |  | ABB /LTB 145 D1/B | 2017 | 1H5B016051095-B1 | 3150 | 145 | LTB 145D1/B | SF6 | F5A1 | N/A | N/A |  |  | N/A
ET4SG | 132 | 4SGPMAD | TI |  | TTE | 1978 | 1391/SE138 | N/A | N/A | Sev 110 | N/A | N/A | CL 0.5 n≤5 np>20 /CL 0.5 n≤5 np>20 /CL 1 n≤10 np>20 | 150-300/1-1 |  |  | N/A
ET4SG | 132 | 4SGPMAD | TV |  | TTE | 1979 | 1420/UE141 | N/A | N/A | UEV110 | N/A | N/A | 0.5 | 132∕√3 / 0.11/√3 |  |  | N/A
ET4SG | 132 | 4SGSAO | Secc. Linea |  | FAMI |  |  | 600 | 132 | Rotativo | N/A |  | N/A | N/A | C/PAT |  | N/A
ET4SG | 132 | 4SGSAO | Secc. Barra P |  | FAMI |  |  | 600 | 132 | Rotativo | N/A |  | N/A | N/A |  |  | N/A
ET4SG | 132 | 4SGSAO | Secc. Barra T |  | FAMI |  |  | 600 | 132 | Rotativo | N/A |  | N/A | N/A |  |  | N/A
ET4SG | 132 | 4SGSAO | Secc. ByPass | [9 empty] | N/A | N/A |  |  | N/A
ET4SG | 132 | 4SGSAO | Interruptor |  | ABB / LTB145 D1/B | 2016 | 1H5B01608053-B1 | 3150 | 145 | LTB 145D1/B | SF6 | F5A1 | N/A | N/A |  |  | N/A
ET4SG | 132 | 4SGSAO | TI |  | TTE | 1975 | 1395/SE138 | N/A | N/A | Sev 110 | N/A | N/A | CL 0.5 n≤5 np>20 /CL 0.5 n≤5 np>20 /CL 1 n≤10 np>20 | 150-300/1-1 |  |  | N/A
ET4SG | 132 | 4SGSAO | TV |  | TTE | 1979 | 1413/UE141 | N/A | N/A | UEV110 | N/A | N/A | 0.5 | 132∕√3 / 0.11/√3 |  |  | N/A
ET4SE | 33 | 2SEGTP | Descargador |  | JOSLYN/M.COV |  |  | 10KA | 24 | Csi | N/A | N/A | N/A | N/A | N/A | N/A | N/A
ET4SE | 33 | 2SEGTP | Interruptor |  | S&S | [5 empty] | Vacío |  | N/A | N/A
ET4SE | 33 | 2SEGTP | TI |  | HOWEST/HSE33 | 2010 | 179810 | N/A | N/A | N/A | N/A | N/A |  | 250-500/5-5-5
ET4SE | 33 | 2SEGTP | Secc. TP1 |  | FAMI/11215RT | [5 empty] | N/A |  |  | N/A
ET4SE | 33 | 2SEGCON | Descargador |  | JOSLYN / ZQ8134 |  |  | 10kA | 24 | ZnO | N/A | N/A | N/A | N/A | N/A | N/A | N/A
ET4SE | 33 | 2SEGCON | Interruptor |  | Mc' Graw / RVE | 1988 |  | 400 | 38 |  | Vacío |  | N/A | N/A
ET4SE | 33 | 2SEGCON | TI |  |  |  |  | N/A | N/A | N/A | N/A | N/A |  | 50-100/5-5
ET4SE | 33 | 2SEGCON | TV |  | HOWEST/HS33 | 1996 | 12971 | N/A | N/A | N/A | N/A | N/A
ET4SE | 33 | 2SEGCON | Secc. |  | Construcciones Electromecanicas Mercedes/STET3G |  | 1562 |  |  |  | N/A |  |  | N/A
ET4SE | 33 | 2SEPUSE | Descargador |  | JOSLYN / ZQ8134 |  |  | 10kA | 24 | ZnO | N/A | N/A | N/A | N/A | N/A | N/A | N/A
ET4SE | 33 | 2SEPUSE | Interruptor |  | Mc' Graw / RVE | 1988 |  | 400 | 38 |  | Vacío |  | N/A | N/A
ET4SE | 33 | 2SEPUSE | TI |  | HOWEST | 1995 | 12985/95 | N/A | N/A | N/A | N/A | N/A |  | 50-100/5-5
ET4SE | 33 | 2SEPUSE | TV |  | HOWEST/CWK33 | 1996 | 129873 | N/A | N/A |  | N/A | N/A
ET4SE | 33 | 2SEPUSE | Secc. | [7 empty] | N/A |  |  | N/A
ET4SE | 132 | 4SEGTP | Descargador |  | ASEA/XAF120 |  |  | 10KA | 120 | Csi | N/A | N/A | N/A | N/A | N/A | N/A | N/A
ET4SE | 132 | 4SEGTP | Interruptor |  | Galileo / OLED-150PL | 1959 |  | 500 | 150 |  | Gran Vol. aceite |  | N/A | N/A
ET4SE | 33 | 2SEGTP | TV |  | Hamelin / TUMAC 35 | 1989 |  | N/A | N/A | N/A | N/A | N/A |  | (132/1,73) / (0,11/1,73)
ET4SE | 132 | 4SEGTP | TI |  | TTE / TIRCE 145 | 1989 |  | N/A | N/A | N/A | N/A | N/A |  | 75-150/1-1
ET4SE | 132 | 4SEGTP | TV |  | TTE/VEV 110 (x1) ABB/EMFC 145 (x2) | 1989 1996 |  | N/A | N/A | N/A | N/A | N/A |  | 132∕√3 / 0.11/√3
ET4SE | 132 | 4SEGTP | Secc. |  | FAMI |  |  | 600 | 132 |  | N/A |  |  | N/A
ET4SE | 132 | 4SESO | Secc. |  | FAMI |  |  | 600 | 132
ET4SE | 132 | 2SEVI | Secc. Tierra |  | ABB/MD50 | 2016 | 5000038423-10-002/MM1
ET4SE | 132 | 4SESO | Secc. Tierra |  | ABB | 2016 | HD80500038423-10-001/EHI
ET4SE | 132 | 4SEVI | Secc. |  | FAMI |  |  | 600 | 132 |  | N/A |  |  | N/A
ET4SO | 33 | 2SOGTP | Descargador |  | SICA |  |  | 10KA |  | ZnO | N/A | N/A | N/A | N/A | N/A | N/A | N/A
ET4SO | 33 | 2SOGTP | Interruptor |  | EMA / RG 36-50 | 1983 |  | 800 | 36 |  | Peq. Vol aceite | Mecánico | N/A | N/A
ET4SO | 33 | 2SOGTP | TI |  |  |  |  | N/A | N/A | N/A | N/A | N/A |  | 250-500/5-5-5
ET4SO | 33 | 2SOGTP | Celda |  | EMA |  |  | 600 | N/A | Carro Extraible | N/A | N/A | N/A | N/A |  | N/A | N/A
ET4SO | 33 | 2SOVALC | Interruptor |  | EMA / RG 36-50 | 1983 |  | 800 | 36 |  | Peq. Vol aceite | Mecánico | N/A | N/A
ET4SO | 33 | 2SOVALC | TI |  |  |  |  | N/A | N/A | N/A | N/A | N/A |  | 50-100/5-5
ET4SO | 33 | 2SOVALC | Celda |  | EMA |  |  | 600 |  | Carro Extraible | N/A | N/A | N/A | N/A |  | N/A | N/A
ET4SO | 33 | 2SOSAO | Interruptor |  | EMA / RG 36-50 | 1983 |  | 800 | 36 |  | Peq. Vol aceite |  | N/A | N/A
ET4SO | 33 | 2SOSAO | TI |  |  |  |  | N/A | N/A | N/A | N/A | N/A |  | 90-180/5-5
ET4SO | 33 | 2SOSAO | Celda |  | EMA |  |  | 600 | N/A | Carro Extraible | N/A | N/A | N/A | N/A |  | N/A | N/A
ET4SO | 33 | 2SOLGRU | Interruptor |  | EMA / RG 36-50 | 1983 |  | 800 | 36 |  | Peq. Vol aceite |  | N/A | N/A
ET4SO | 33 | 2SOLGRU | TI |  |  |  |  | N/A | N/A | N/A | N/A | N/A |  | 90-180/5-5
ET4SO | 33 | 2SOLGRU | Celda |  | EMA |  |  | 600 | N/A | Carro Extraible | N/A | N/A | N/A | N/A |  | N/A | N/A
ET4SO | 132 | 4SOGTP | Descargador |  | ASEA/XAF120 |  |  | 10KA | 120 | Csi | N/A | N/A | N/A | N/A | N/A | N/A | N/A
ET4SO | 132 | 4SOGTP | Interruptor |  | IATE/ MHD 145 | 1982 | 142105 | 1250 | 145 |  | SF6 | Neumatico | N/A | N/A
ET4SO | 132 | 4SOGTP | TV |  | IATE / TVH 145 | 1983 |  | N/A | N/A | N/A | N/A | N/A | 0.5 | 132∕√3 / 0.11/√3
ET4SO | 132 | 4SOGTP | TI |  | IATE / TH 145 | 1983 |  | N/A | N/A | N/A | N/A | N/A |  | 75-150/1-1
ET4SO | 132 | 4SOGTP | Secc. TP |  | Magrini / S3X 145 | 1977 |  | 800 | 145 | 3 Polos-Rotativo | N/A |  |  | N/A
ET4SO | 132 | 4SOVIED | Descargador |  | ASEA/XAF120 |  |  | 10KA | 120 | Csi | N/A | N/A | N/A | N/A | N/A | N/A | N/A
ET4SO | 132 | 4SOVIED | Interruptor |  | IATE/ MHD 145 | 1982 | 142104 | 1250 | 145 |  | SF6 | Neumatico | N/A | N/A
ET4SO | 132 | 4SOVIED | TI |  | IATE / TH 145 | 1983 |  | N/A | N/A | N/A | N/A | N/A |  | 150-300/1-1
ET4SO | 132 | 4SOVIED | Secc. Barra P |  | Magrini / S3X 145 | 1977 |  | 800 | 145 | 3 Polos-Rotativo | N/A |  |  | N/A
ET4SO | 132 | 4SOVIED | Secc. Linea |  | Magrini / S3X 145 | 1977 |  | 800 | 145 | 3 Polos-Rotativo | N/A |  |  | N/A
ET4SO | 132 | 4SOSGRA | Descargador |  | ASEA/XAF120 |  |  | 10KA | 120 | Csi | N/A | N/A | N/A | N/A | N/A | N/A | N/A
ET4SO | 132 | 4SOSGRA | Secc. Linea |  | Magrini / S3X 145 | 1977 |  | 800 | 145 | 3 Polos-Rotativo | N/A |  |  | N/A
ET4PC | 6.6 | 0PCHIPA1 | Secc. | [7 empty] | N/A |  |  | N/A
ET4PC | 33 | 2PCGTP1 | Descargador |  | ASEA |  |  | 10KA |  | Csi | N/A | N/A | N/A | N/A | N/A | N/A | N/A
ET4PC | 33 | 2PCGTP1 | Interruptor |  | EMA-RG30 | 1975 |  | 800 | 36 |  | Peq. Vol aceite | Mecánico | N/A | N/A
ET4PC | 33 | 2PCGTP1 | Celda |  | EMA |  |  | 600 | N/A | Carro Extraible | N/A | N/A | N/A | N/A |  | N/A | N/A
ET4PC | 33 | 2PCGTP1 | TI |  |  |  |  | N/A | N/A | N/A | N/A | N/A |  | 200/5
ET4PC | 33 | 2PCGTP1 | Secc. | [7 empty] | N/A |  |  | N/A
ET4PC | 33 | 2PCGTP2 | Interruptor |  | EMA-RG30 | 1975 |  | 800 | 36 |  | Peq. Vol aceite | Mecánico | N/A | N/A
ET4PC | 33 | 2PCGTP2 | Celda |  | EMA |  |  | 600 | N/A | Carro Extraible | N/A | N/A | N/A | N/A |  | N/A | N/A
ET4PC | 132 | 4PCSGRA | Secc. | [7 empty] | N/A |  |  | N/A
ET4PC | 132 | 4PCSGRA | TV |  | TTE / SEX 110 | 1975 |  | N/A | N/A | N/A | N/A | N/A |  | 132∕√3 / 0.11/√3
ET4PC | 132 | 4PCSGRA | Descargador |  | ASEA / XAD 120 |  | 5239396 | 10kA | 120 |  | N/A | N/A | N/A | N/A |  | N/A | N/A
ET4PC | 132 | 4PCGTP1 | Interruptor |  | Siemens / H801-132E / 800-8000 | 1975 | 30828687 | 800 | 132 / 145 |  | Peq. Vol aceite | Neumatico | N/A | N/A
ET4PC | 132 | 4PCGTP1 | TI |  | TTE / SEX 110 | 1975 |  | N/A | N/A | N/A | N/A | N/A |  | 75-150/1-1-1
ET4PC | 132 | 4PCGTP1 | Descargador |  | ASEA / XAD 120 |  | 5237781 | 10 kA | 120 |  | N/A | N/A | N/A | N/A |  | N/A | N/A
ET4PC | 132 | 4PCGTP2 | Interruptor |  | Siemens / H801-132E / 800-8000 | 1975 |  | 800 | 132 / 145 |  | Peq. Vol aceite | Neumatico | N/A | N/A
ET4SG | 132 | 4SGGTP3 | Descargador |  | ASEA / XAD 120 |  |  | 10 kA | 120 | Csi | N/A | N/A | N/A | N/A |  | N/A | N/A
ET4SG | 132 | 4SGGTP1 | Descargador |  | ASEA / XAD 120 |  | 5242280 | 10KA | 120 | Csi | N/A | N/A | N/A | N/A |  | N/A | N/A
ET4SG | 132 | 4SGGTP2 | Descargador |  | ASEA / XAD 120 |  | 5242287 | 10KA | 120 | Csi | N/A | N/A | N/A | N/A |  | N/A | N/A
ET4SG | 132 | 4SGPMAD | Descargador |  | ASEA / XAD 120 |  | 5242483 | 10KA | 120 | Csi | N/A | N/A | N/A | N/A |  | N/A | N/A
ET4SG | 132 | 4SGPCOL | Descargador |  | ASEA / XAD 120 |  | 5237785 | 10KA | 120 | Csi | N/A | N/A | N/A | N/A |  | N/A | N/A
ET4SG | 132 | 4SGSAO | Descargador |  | ASEA / XAD 120 |  | 5218600 | 10KA | 120 | Csi | N/A | N/A | N/A | N/A |  | N/A | N/A
ET4VI | 132 | TP1 | TP |  | Faraday | 2016 | P402.02 |  | 132/34.5/13.86 | TICH30M | N/A | N/A | N/A | 132/34.5/13.86 | ONAN/ONAF | 30/30/30 | SI
ET4VI | 132 | TP2 | TP |  | Miron | 1983 | 16129 |  | 132/34.5/13.86 | TNGA | N/A | N/A | N/A | 132/34.5/13.86 | ONAN/ONAF | 15/10/15 | SI
ET4VI | 132 | TP RESERVA | TP |  | Miron | 1983 | 16130 |  | 132/34.5/13.86 | TNGA | N/A | N/A | N/A | 132/34.5/13.86 | ONAN/ONAF | 15/10/15 | SI
ET4SO | 132 | TP1 | TP(VIEJO) |  | Faraday | 1986 | 17902 |  | 132/34.5/13.86 | TICH15 | N/A | N/A | N/A | 132/34.5/13.86 | ONAF | 15/15/10 | SI
ET4SO | 132 | TP1 | TP |  | TADEO CZERWENY |  |  |  | 132/34.5 |  | N/A | N/A | N/A | 132/34.5 | ONAF | 30 | SI
ET4SE | 132 | TP1 | TP |  | Siam | 1980 | 2551 |  | 132/34.5/13.86 | OTE/FA | N/A | N/A | N/A | 132/34.5/13.86 | ONAN/ONAF | 15/15/10 | SI
ET4SE | 132 | TP RESERVA | TP |  | Miron | 1981 | 2331 |  | 132/34.5/13.86 | TNOO | N/A | N/A | N/A | 132/34.5/13.86 | ONAN | 7.5/5/7.5 | SI
ET4SG | 132 | TP1 | TP |  | ANSALDO S.G | 1962 | 25495 |  | 132/13.2 | OVNT | N/A | N/A | N/A | 132/13.2 | ONAF | 16
ET4SG | 132 | TP2 | TP |  | CEGELEC | 1974 | 10326 |  | 132/33/13.2 | THVE | N/A | N/A | N/A | 132/33/13.2 | ONAF | 35/20/27.5 | SI
ET4SG | 132 | TP3 | TP |  | CEGELEC | 1975 | 10004 |  | 132/6.6 |  | N/A | N/A | N/A | 132/6.6 | ONAN | 25 | SI
ET4SG | 13.2 | TP4 | TP |  | CEGELEC | 1975 |  |  | 13.2/6.6 |  | N/A | N/A | N/A | 13.2/6.6 | ONAN | 12
ET4PC | 132 | TP1 | TP |  | CEGELEC | 1975 | 10006 |  | 132/34.5/6.9 | THE 132/20 | N/A | N/A | N/A | 132/34.5/6.9 | OFAN | 15/10/15 | SI
ET4VI | 13.2 | TNA 1 | TNA |  | TTE | 1985 | A-3480 |  | 13.2 |  | N/A | N/A | N/A | 13.2 |  | 7.64
ET4VI | 13.2 | TNA 2 | TNA |  | Electra | 1983 | 29110 |  | 13.2 |  | N/A | N/A | N/A | 13.2 |  | 7.64
ET4SG | 13.2 | TNA | TNA |  |  | 1980 |  |  | 13.2 |  | N/A | N/A | N/A | 13.2 |  | 0.3
ET4VI | 33 | 2VIREAC | REACTOR INDUCTIVO |  | LOS CONCE SA | 2005 | 310568 | 100 | 34.5 | GSAL6847 | N/A | N/A | N/A | N/A | ONAN | 6 MVAr | N/A
Note on L65: Centro de Operación de Distribuidores: Aceite

## COMAHUE
ET | Tensión | Campo ID | CAMPO | Equipo ID | Equipo | Fecha de modificación | Marca/Modelo | Año | N° de serie | Tipo | In [A] | Un [kV] | Potencia nominales [MVA] | Grupo conexión | Ucc [%] | Poder de corte [kA] | Accionamiento | Relacion TI/TV | Clase
ET3AL |  | ALTSA1 | T.S.A. 1 | TSA1 | Transformador de servicios auxiliares | 2018-09-01 | [5 empty] | 13.2/0.4 | 0.025 | Dy
ET3AL |  | ALTSA2 | T.S.A. 2 | TSA2 | Transformador de servicios auxiliares | 2018-09-01 | [5 empty] | 13.2/0.4 | 0.065 | Dy
ET3AL |  | ALTP1 | TP1 | TP1 | Transformador de potencia | 2018-09-01 | FARADAY/TICH30M | [5 empty] | 16/16 |  | 9.92
ET3AL |  | ALRBC1 | RBC1 | RBC/TP1 | RBC TP1 | 2018-09-01 | MR/VIII200D | [9 empty] | M.Motor ED100S
ET3AL |  | ALTP2 | TP2 | TP2 | Transformador de potencia | 2018-09-01 | ELECTRA/T66 | [5 empty] | 10/10 | Dyn11 | 9.83
ET3AL |  | ALRBC2 | RBC2 | RBC/TP2 | RBC TP2 | 2018-09-01 | MR/VIII200D | [9 empty] | M.Motor MA9
ET3AL | 13.2 | 1ALBAR1 | Semi Barra 1 13,2 KV | 1TVB1 | TV | 2018-09-01
ET3AL | 13.2 | 1ALBAR2 | Semi Barra 2 13,2 KV | 1TVB2 | TV | 2018-09-01
ET3AL | 13.2 | 1ALBARR | Acomplamiento | 129AC | Seccionador | 2018-09-01
ET3AL | 13.2 | 1ALALLE | Alimentador Allen | 1RC/AL | Reconectador | 2018-09-01 | Cooper/KFME |  |  |  | 400 |  |  |  |  | 8
ET3AL | 13.2 | 1ALALLE | Alimentador Allen | 1TI/AL | TI | 2018-09-01 | [11 empty] | 200/5
ET3AL | 13.2 | 1ALALLE | Alimentador Allen | 129B2/AL | Seccionador | 2018-09-01
ET3AL | 13.2 | 1ALALLE | Alimentador Allen | 129L/AL | Seccionador | 2018-09-01
ET3AL | 13.2 | 1ALBNOR | Alimentador Barrio Norte | 1RC/BN | Reconectador | 2018-09-01 | Cooper/KFME |  |  |  | 400 |  |  |  |  | 8
ET3AL | 13.2 | 1ALBNOR | Alimentador Barrio Norte | 1TI/BN | TI | 2018-09-01 | [11 empty] | 200/5
ET3AL | 13.2 | 1ALBNOR | Alimentador Barrio Norte | 129B2/BN | Seccionador | 2018-09-01
ET3AL | 13.2 | 1ALBNOR | Alimentador Barrio Norte | 129L/BN | Seccionador | 2018-09-01
ET3AL | 13.2 | 1ALAL1 | Salida ET4AL | 1RC/ET4AL1 | Reconectador | 2018-09-01 | NOJA POWER/OSM-15-16-630 |  |  |  | 630 |  |  |  |  | 16
ET3AL | 13.2 | 1ALAL2 | Salida ET4AL | 1RC/ET4AL2 | Reconectador | 2018-09-01 | NOJA POWER/OSM-15-16-630 |  |  |  | 630 |  |  |  |  | 16
ET3AL | 13.2 | 1ALFORO | Alimentador Fernandez Oro | 1RC/FO | Reconectador | 2018-09-01 | Cooper/KFME |  |  |  | 400 |  |  |  |  | 8
ET3AL | 13.2 | 1ALFORO | Alimentador Fernandez Oro | 1TI/FO | TI | 2018-09-01 | [11 empty] | 200/5
ET3AL | 13.2 | 1ALFORO | Alimentador Fernandez Oro | 129B1/FO | Seccionador | 2018-09-01
ET3AL | 13.2 | 1ALFORO | Alimentador Fernandez Oro | 129L/FO | Seccionador | 2018-09-01
ET3AL | 13.2 | 1ALGUER | Alimentador Guerrico | 1TI/GU | TI | 2018-09-01 | [11 empty] | 200/5
ET3AL | 13.2 | 1ALGUER | Alimentador Guerrico | 1RC/GU | Reconectador | 2018-09-01 | Cooper/KFME |  |  |  | 400 |  |  |  |  | 8
ET3AL | 13.2 | 1ALGUER | Alimentador Guerrico | 129B2/GU | Seccionador | 2018-09-01
ET3AL | 13.2 | 1ALGUER | Alimentador Guerrico | 129L/GU | Seccionador | 2018-09-01
ET3AL | 13.2 | 1ALPIND | Alimentador Parque Industrial | 1TI/PIN | TI | 2018-09-01 |  |  |  |  | 400 |  |  |  |  | 8 |  | 200/5
ET3AL | 13.2 | 1ALPIND | Alimentador Parque Industrial | 1RC/PIN | Reconectador | 2018-09-01 | Cooper/KFME
ET3AL | 13.2 | 1ALPIND | Alimentador Parque Industrial | 129B2/PIN | Seccionador | 2018-09-01
ET3AL | 13.2 | 1ALPIND | Alimentador Parque Industrial | 129L/PIN | Seccionador | 2018-09-01
ET3AL | 13.2 | 1ALPION | Alimentador Pionner | 1RC/PI | Reconectador | 2018-09-01 | MC GRAW/KF |  |  |  | 400 |  |  |  |  | 8
ET3AL | 13.2 | 1ALGTP1 | TP1 | 129B1/TP1 | Seccionador | 2018-09-01
ET3AL | 13.2 | 1ALGTP1 | TP1 | 1TI/TP1 | TI | 2018-09-01 | [11 empty] | 400-800/5-5
ET3AL | 13.2 | 1ALGTP1 | TP1 | 152/TP1 | Int. Vacio | 2018-09-01 | ABB/VD-SDB |  |  |  | 1250 |  |  |  |  | 16
ET3AL | 13.2 | 1ALGTP2 | TP2 | 129/TP2 | Seccionador | 2018-09-01
ET3AL | 13.2 | 1ALGTP2 | TP2 |  | Seccionador | 2018-09-01
ET3AL | 13.2 | 1ALGTP2 | TP2 | 129B2/TP2 | Seccionador | 2018-09-01
ET3AL | 13.2 | 1ALGTP2 | TP2 | 1TI/TP2 | TI | 2018-09-01 | [11 empty] | 250-500/5-5
ET3AL | 13.2 | 1ALGTP2 | TP2 | 152/TP2 | Int. Vacio | 2018-09-01 | ABB/VD-SDB |  |  |  | 1250 |  |  |  |  | 16
ET3AL | 66 | 3ALBARR | Barra 66 KV | 3TVB | TV | 2018-09-01 | ABB/EMFC 72 | [10 empty] | 66/sqrt(3) / 0.11/sqrt(3)
ET3AL | 66 | 3ALCIPO | Salida Cipolletti | 329t/L3ALCI | Seccionador P.A.T. | 2018-09-01
ET3AL | 66 | 3ALCIPO | Salida Cipolletti | 329L/L3ALCI | Seccionador | 2018-09-01
ET3AL | 66 | 3ALCIPO | Salida Cipolletti | 3TI/L3ALCI | TI | 2018-09-01 | ABB/MBD 145 A2 | [10 empty] | 150-300/5-5
ET3AL | 66 | 3ALCIPO | Salida Cipolletti | 352/L3ALCI | Int. en SF6 | 2018-09-01 | MAGRINI/SB6145
ET3AL | 66 | 3ALCIPO | Salida Cipolletti | 329B/L3ALCI | Seccionador | 2018-09-01
ET3AL | 66 | 3ALGTP1 | TP1 | 129B/TP1 | Seccionador | 2018-09-01
ET3AL | 66 | 3ALGTP1 | TP1 | 3TI/TP1 | TI | 2018-09-01 | [11 empty] | 140/5-5
ET3AL | 66 | 3ALGTP1 | TP1 | 352/TP1 | Int. Peq. Volumen | 2018-09-01 | MAGRINI/MS80E |  |  |  |  | 600 |  |  |  | 8
ET3AL | 66 | 3ALGTP2 | TP2 | 129B/TP2 | Seccionador | 2018-09-01
ET3AL | 66 | 3ALGTP2 | TP2 | 3TI/TP2 | TI | 2018-09-01 | [11 empty] | 50-100/5-5
ET3AL | 66 | 3ALGTP2 | TP2 | 352/TP2 | Int. Peq. Volumen | 2018-09-01 | MAGRINI/MS80E
ET3AL | 66 | 3ALGUER | Salida Guerrico | 329t/L3ALGU | Seccionador P.A.T. | 2018-09-01
ET3AL | 66 | 3ALGUER | Salida Guerrico | 329L/L3ALCI | Seccionador | 2018-09-01
ET3AL | 66 | 3ALGUER | Salida Guerrico | 3TI/L3ALGU | TI | 2018-09-01 | ABB/MBD 145 A2 | [10 empty] | 150-300/5-5
ET3AL | 66 | 3ALGUER | Salida Guerrico | 352/L3ALGU | Int. en SF6 | 2018-09-01 | MAGRINI/SB6145
ET3AL | 66 | 3ALGUER | Salida Guerrico | 329B/L3ALCI | Seccionador | 2018-09-01
ET3GU |  | GUTSA | T.S.A. | TSA | Transformador de servicios auxiliares | 2018-09-01 | [7 empty] | Dy
ET3GU |  | GUTNA | T.N.A. | TNA | Transformador de Neutro artificial | 2018-11-01 | TADEO CZERWENY | 1979 | 6025 | TEK 1250 | 1899.2 |  | 1.25 | Yd11 | 5.56
ET3GU |  | GUTP1 | TP1 | TP1 | Transformador de potencia | 2018-09-01 | CEGELEC 758 |  |  |  |  | 66/13.2 | 6/6 | Yd11 | 8.7
ET3GU | 13.2 | 1GUGUE | Alimentador Guerrico II | 1RC/GU2 | Reconectador | 2018-09-01 | COOPER/KFME |  |  |  | 400 |  |  |  |  | 8
ET3GU | 13.2 | 1GUGUE | Alimentador Guerrico II | 129L/GU | Seccionador | 2018-09-01
ET3GU | 13.2 | 1GUGUE | Alimentador Guerrico II | 1TI/GU | TI | 2018-09-01 | [11 empty] | 125-250/5
ET3GU | 13.2 | 1GUSALE | Alimentador Salentein | 1RC/SA | Reconectador | 2018-09-01 | COOPER/KFME |  |  |  | 400 |  |  |  |  | 8
ET3GU | 13.2 | 1GUSALE | Alimentador Salentein | 129L/SA | Seccionador | 2018-09-01
ET3GU | 13.2 | 1GUSALE | Alimentador Salentein | 1TI/SA | TI | 2018-09-01 | [11 empty] | 50-100/5
ET3GU | 13.2 | 1GUTP1 | TP1 | 129/TP1 | Seccionador | 2018-09-01 |  |  |  |  | 400 | 13.2
ET3GU | 66 | 3GUALLE | Salida Allen | 352/L3GUAL | Pequeño volumen de aceite | 2018-11-01 | DELLE ALSTHOM/HPGE 9 12E | 1971 |  |  | 400 | 72.5 |  |  |  | 22
ET3GU | 66 | 3GUALLE | Salida Allen | 329L/L3GUAL | Seccionador | 2018-09-01
ET3GU | 66 | 3GUALLE | Salida Allen | 329t/L3GUAL | Seccionador P.A.T. | 2018-09-01
ET3GU | 66 | 3GUBPAS | By Pass 66 KV | 329BP/L3ALPS | Seccionador | 2018-09-01
ET3GU | 66 | 3GUPSGR | Salida P.Seccionamiento G.Roca | 352/L3GUPS | Pequeño volumen de aceite | 2018-11-01 | DELLE ALSTHOM/HPGE 9 12E | 1971 |  |  | 400 |  |  |  |  | 22
ET3GU | 66 | 3GUPSGR | Salida P.Seccionamiento G.Roca | 329L/L3GUPS | Seccionador | 2018-09-01
ET3GU | 66 | 3GUPSGR | Salida P.Seccionamiento G.Roca | 329t/L3GUPS | Seccionador P.A.T. | 2018-09-01
ET3GU | 66 | 3GUTP1 | TP1 | 3TI/TP1 | TI | 2018-09-01 | [11 empty] | 50-100/5-5
ET3GU | 66 | 3GUTP1 | TP1 | 329/TP1 | Seccionador | 2018-09-01 |  |  |  |  | 400 | 66
PS3GR | 66 | 3PSGROC | Salida General Roca | 329/L3PSGR | Seccionador | 2018-09-01
PS3GR | 66 | 3PSIHUE | Salida Ingeniero Huergo | 329/L3PSIH | Seccionador | 2018-09-01
PS3GR | 66 | 3PSGUER | Salida Guerrico | 329/L3PSGU | Seccionador | 2018-09-01
ET3IH |  | IHTSA | T.S.A. | TSA | Transformador de servicios auxiliares | 2018-09-01
ET3IH |  | IHTNA | T.N.A. | TNA | Transformador de Neutro Artificial | 2018-11-01 | TADEO CZERWENY | 2009 | 93282/9 |  | 333 | 13.2/0.4 | 7.64 | ZNyn0
ET3IH |  | IHTP1 | TP1 | TP1 | Transformador de potencia | 2018-09-01 | OTE/T4656H7 |  |  |  |  | 66/13.2 | 8.125 | Yd11 | 8.4
ET3IH | 13.2 | IHRAT | Regulador | 1REG | Regulador de tensión monofásico | 2018-11-01 | TOSHIBA/HCMR | 2015 | E15165 | HCMR | 400 | 13.8 | 0.552
ET3IH | 13.2 | 1IHCHAC | Alimentador Chacras (42) | 152/42 | Interruptor | 2018-09-01 | SIEMENS/3AH5 214-1 |  |  | Vacío | 800 |  |  |  |  | 25
ET3IH | 13.2 | 1IHCHAC | Alimentador Chacras (42) | 129B/42 | Seccionador | 2018-09-01
ET3IH | 13.2 | 1IHCHAC | Alimentador Chacras (42) | 129t/42 | Seccionador P.A.T. | 2018-09-01
ET3IH | 13.2 | 1IHCHAC | Alimentador Chacras (42) | 1TI/42 | TI | 2018-09-01 | [11 empty] | 75-150*/5-5 A
ET3IH | 13.2 | 1IHCHAC | Alimentador Chacras (42) | 129L/42 | Seccionador | 2018-09-01
ET3IH | 13.2 | 1IHGTP | TP1 | 152/TP1 | Interruptor | 2018-09-01 | SIAM/15MG |  |  | Vacío | 800 |  |  |  |  | 15
ET3IH | 13.2 | 1IHGTP | TP1 | 129/TP1 | Seccionador | 2018-09-01
ET3IH | 13.2 | 1IHGTP | TP1 | 129t/TP1 | Seccionador P.A.T. | 2018-09-01
ET3IH | 13.2 | 1IHGTP | TP1 | 1TI/TP1 | TI | 2018-09-01 | [11 empty] | 200-400/5-5
ET3IH | 13.2 | 1IHIHUE-41 | Alimentador Ing. Huergo (41) | 152/41 | Interruptor | 2018-09-01 |  |  |  | Vacío
ET3IH | 13.2 | 1IHIHUE-41 | Alimentador Ing. Huergo (41) | 129B/41 | Seccionador | 2018-09-01
ET3IH | 13.2 | 1IHIHUE-41 | Alimentador Ing. Huergo (41) | 129t/41 | Seccionador P.A.T. | 2018-09-01
ET3IH | 13.2 | 1IHIHUE-41 | Alimentador Ing. Huergo (41) | 1TI/41 | TI | 2018-09-01 | [11 empty] | 100*-200/5-5 A
ET3IH | 13.2 | 1IHIHUE-41 | Alimentador Ing. Huergo (41) | 129L/41 | Seccionador | 2018-09-01
ET3IH | 13.2 | 1IHAL43 | Alimentador 43 | 152/43 | Interruptor | 2018-09-01 | EMA/VE 17-12-25 |  |  | Vacío
ET3IH | 13.2 | 1IHAL43 | Alimentador 43 | 129B/43 | Seccionador | 2018-09-01
ET3IH | 13.2 | 1IHAL43 | Alimentador 43 | 129t/43 | Seccionador P.A.T. | 2018-09-01
ET3IH | 13.2 | 1IHAL43 | Alimentador 43 | 1TI/43 | TI | 2018-09-01 | [11 empty] | 150/5
ET3IH | 13.2 | 1IHAL43 | Alimentador 43 | 129L/43 | Seccionador | 2018-09-01
ET3IH | 66 | 3IHBARR | Barra 66 KV | 3TVB | TV | 2018-09-01 | [11 empty] | 66/raíz(3) / 0.11/raíz(3)
ET3IH | 66 | 3IHGTP | TP1 | 352/TP1 | Int. SF6 | 2018-11-01 | ABB | 2016 | 700 19 509 | EDF SK 1-1 | 2500 | 72.5 |  |  |  | 31.5 | FSA1-(F)
ET3IH | 66 | 3IHGTP | TP1 | 329B/TP1 | Seccionador | 2018-09-01
ET3IH | 66 | 3IHGTP | TP1 | 3TI/TP1 | TI | 2018-09-01 | [11 empty] | 15-30*/5-5 A
ET3IH | 66 | 3IHPSGR | Salida P. Seccionamiento G.Roca | 329/L3IHPS | Seccionador | 2018-11-01 | Construcciones Electromecánicas |  | 2124 | STET | 400 | 66 |  |  |  | 10
ET3IH | 66 | 3IHPSGR | Salida P. Seccionamiento G.Roca | 329t/L3IHPS | Seccionador P.A.T. | 2018-09-01
ET3IH | 66 | 3IHVREG | Salida Villa Regina | 329t/L3IHVR | Seccionador P.A.T. | 2018-09-01
ET3IH | 66 | 3IHVREG | Salida Villa Regina | 329/L3IHVR | Seccionador | 2018-11-01 | Construcciones Electromecánicas |  | 2124 | STET | 400 | 66 |  |  |  | 10
ET3CF |  | CFTSA | T.S.A. | TSA | Transformador de servicios auxiliares | 2018-09-01 | [5 empty] | 13.2/0.4 | 0.01 | Dy
ET3CF |  | CFTP1 | TP1 | TP1 | Transformador de potencia | 2018-09-01 | OTE/TO |  |  |  |  | 66/13.2 | 1.5 | Dyn11 | 8.24
ET3CF | 13.2 | 1CFCHEL | Alimentador Chelforo (40) | RC010 | Reconectador | 2019-01-10 | NOJA |  |  |  | 400 |  |  |  |  | 17
ET3CF | 13.2 | 1CFCHEL | Alimentador Chelforo (40) | 129B/40 | Seccionador | 2018-09-01
ET3CF | 13.2 | 1CFCHEL | Alimentador Chelforo (40) | 129L/40 | Seccionador | 2018-09-01
ET3CF | 13.2 | 1CFEXPO | Alimentador Expofrut (39) | 1RC/39 | Reconectador | 2018-09-01 | MC GRAW/KF |  |  |  | 400 |  |  |  |  | 17
ET3CF | 13.2 | 1CFEXPO | Alimentador Expofrut (39) | 129B/39 | Seccionador | 2018-09-01
ET3CF | 13.2 | 1CFEXPO | Alimentador Expofrut (39) | 129L/39 | Seccionador | 2018-09-01
ET3CF | 13.2 | 1CFGTP | TP1 | 129B/TP1 | Seccionador | 2018-09-01
ET3CF | 13.2 | 1CFGTP | TP1 | 1TI/TP1 | TI | 2018-09-01
ET3CF | 13.2 | 1CFGTP | TP1 | 1TV/TP1 | TV | 2018-09-01
ET3CF | 66 | 3CFBARR | Barra 66 KV | 3TVB | TV | 2018-09-01 | [11 empty] | 66/raíz(3) / 0.11/raíz(3)
ET3CF | 66 | 3CFCY2 | Salida Chimpay 2 | 329/L3CFCY2 | Seccionador | 2018-09-01
ET3CF | 66 | 3CFCY2 | Salida Chimpay 2 | 329t/L3CFCY2 | Seccionador P.A.T. | 2018-09-01
ET3CF | 66 | 3CFGTP | TP1 | 352/TP1 | Int. Peq. Volumen | 2018-09-01 | MAGRINI |  |  | Peq. Vol. De Aceite | 600 |  |  |  |  | 8
ET3CF | 66 | 3CFGTP | TP1 | 3TI/TP1 | TI | 2018-09-01 | [11 empty] | 15*-30/5-5 A
ET3CF | 66 | 3CFGTP | TP1 | 329B/TP1 | Seccionador | 2018-09-01
ET3CF | 66 | 3CFVREG | Salida V. Regina | 329/L3CFVR | Seccionador | 2018-09-01
ET3CF | 66 | 3CFVREG | Salida V. Regina | 329t/L3CFVR | Seccionador P.A.T. | 2018-09-01
ET3CY2 |  | CY2TSA | T.S.A. | TSA | Transformador de Servicios auxiliares | 2018-09-01 | [5 empty] | 13.2/0.4 | 0.01
ET3CY2 |  | CY2TSA | T.S.A. | 129/TSA | Seccionador | 2018-09-01
ET3CY2 |  | CY2TNA | T.N.A. | TNA | Transformador de Neutro Artificial | 2018-09-01 | [7 empty] | Zz
ET3CY2 |  | CY2TNA | T.N.A. | 129/TNA | Seccionador | 2018-09-01
ET3CY2 |  | CY2TP1 | TP1 | TP1 | Transformador de Potencia | 2018-09-01 | OTE |  |  |  |  | 66/13.2 | 3 | Yd11 | 7%
ET3CY2 | 13.2 | 1CY2BAR | Barra 13,2 KV | 1TVB | TV | 2018-09-01
ET3CY2 | 13.2 | 1CY2EXPO | Alimentador Expofrut | 152/EX | Int. Peq. Volumen | 2018-09-01 | EMA/RG15 |  |  | Aceite | 630
ET3CY2 | 13.2 | 1CY2EXPO | Alimentador Expofrut | 129L/EX | Seccionador | 2018-09-01
ET3CY2 | 13.2 | 1CY2EXPO | Alimentador Expofrut | 1TI/EX | TI | 2018-09-01 | [11 empty] | 50-100/5-5 A
ET3CY2 | 13.2 | 1CY2GTP | TP1 | 1TI/TP | TI | 2018-09-01 | [11 empty] | 50-100/5-5
ET3CY2 | 13.2 | 1CY2GTP | TP1 | 152/TP1 | Int. Gran Volum. | 2018-09-01 | EMA/RG15 |  |  | Aceite
ET3CY2 | 13.2 | 1CY2RUR | Alimentador Rural | 1RC/RU | Reconectador | 2018-09-01 | MC GRAW/KF |  |  |  | 400 |  |  |  |  | 17
ET3CY2 | 13.2 | 1CY2RUR | Alimentador Rural | 129L/RU | Seccionador | 2018-09-01
ET3CY2 | 13.2 | 1CY2RUR | Alimentador Rural | 1TI/RU | TI | 2018-09-01 | [11 empty] | 125*-250/5-5 A
ET3CY2 | 66 | 3CY2BAR | Barra 66 KV | 3TVB | TV | 2018-09-01
ET3CY2 | 66 | 3CY2CHE | Salida Chelforó | 329/L3CY2CF | Seccionador | 2018-09-01
ET3CY2 | 66 | 3CY2CHE | Salida Chelforó | 329t/L3CY2CF | Seccionador P.A.T. | 2018-09-01
ET3CY2 | 66 | 3CY2CHI | Salida Chimpay | 329/L3CY2CY | Seccionador | 2018-09-01
ET3CY2 | 66 | 3CY2CHI | Salida Chimpay | 329t/L3CY2CY | Seccionador P.A.T. | 2018-09-01
ET3CY2 | 66 | 3CY2GTP | TP1 | 352/TP1 | Int. Peq. Volumen | 2018-09-01 | Delle Alhston
ET3CY2 | 66 | 3CY2GTP | TP1 | 329B/TP1 | Seccionador | 2018-09-01
ET3CY2 | 66 | 3CY2GTP | TP1 | 3TI/TP1 | TI | 2018-09-01 | [11 empty] | 50*-100/5-5 A
ET3CY |  | 1CYTP | TP1 | TP1 | Trasnformador de Potencia | 2018-09-01 | CEGELEC |  |  |  |  | 66/13.2 | 6 | Dyn11 | 8.7
ET3CY |  | 1CYTSA | T.S.A. | TSA | Transformador de servicios auxiliares | 2018-09-01 | [5 empty] | 13.2/0.4 | 0.025 | Dyn11 | 7.3
ET3CY | 13.2 | 1CYTSA | T.S.A. | 129/TSA | Seccionador | 2018-09-01
ET3CY | 13.2 | 1CYBARR | Barra 66KV | 1TVB | TV | 2018-09-01
ET3CY | 13.2 | 1CYCHIM | Alimentador Chimpay | 152/CY | Int. Peq. Volumen | 2018-09-01 | MAGRINI/MF15I |  |  |  | 400
ET3CY | 13.2 | 1CYCHIM | Alimentador Chimpay | 129B/CY | Seccionador | 2018-09-01
ET3CY | 13.2 | 1CYCHIM | Alimentador Chimpay | 1TI/CY | TI | 2018-09-01 | [11 empty] | 100-200/5-5 A
ET3CY | 13.2 | 1CYGTP | TP1 | 152/TP1 | Int. Gran Volum. | 2018-09-01 | HITACHI/TR3 |  |  |  | 400 |  |  |  |  | 2.2
ET3CY | 13.2 | 1CYGTP | TP1 | 129/TP1 | Seccionador | 2018-09-01
ET3CY | 13.2 | 1CYGTP | TP1 | 129B/TP1 | Seccionador | 2018-09-01
ET3CY | 13.2 | 1CYGTP | TP1 | 1TI/TP1 | TI | 2018-09-01 | [11 empty] | 150-300/5-5
ET3CY | 13.2 | 1CYMAZU | Alimentador Moño azul | 152/MA | Int. de vacío | 2019-08-01 | EMA VE-17-08-25 | 2019 | 14616 | Vacío | 800 | 17.5 |  |  |  | 25
ET3CY | 13.2 | 1CYMAZU | Alimentador Moño azul | 129B/MA | Seccionador | 2018-09-01
ET3CY | 13.2 | 1CYMAZU | Alimentador Moño azul | 1TI/MA | TI | 2018-09-01 | [11 empty] | 100-200/5-5 A
ET3CY | 13.2 | 1CYSGRE | Alimentador Santa Gregoria | 152/SG | Int. Gran Volum. | 2018-09-01 | HITACHI/TR3 |  |  |  | 400
ET3CY | 13.2 | 1CYSGRE | Alimentador Santa Gregoria | 129B/SG | Seccionador | 2018-09-01
ET3CY | 13.2 | 1CYSGRE | Alimentador Santa Gregoria | 1TI/SG | TI | 2018-09-01 | [11 empty] | 75-150/5-5 A
ET3CY | 66 | 3CYBARR | Barra 66KV | 3TVB | TV | 2018-09-01
ET3CY | 66 | 3CYBELI | Salida Belisle | 352/L3CYBE | Int. en SF6 | 2018-09-01 | MAGRINI/SB6145 |  |  | SF6 | 2000 |  |  |  |  | 31.5
ET3CY | 66 | 3CYBELI | Salida Belisle | 329B/L3CYBE | Seccionador | 2018-09-01
ET3CY | 66 | 3CYBELI | Salida Belisle | 329t/L3CYBE | Seccionador P.A.T. | 2018-09-01
ET3CY | 66 | 3CYBELI | Salida Belisle | 3TI/L3CYBE | TI | 2018-09-01 | [11 empty] | 100-200/5-5
ET3CY | 66 | 3CYBELI | Salida Belisle | 329L/L3CYBE | Seccionador | 2018-09-01
ET3CY | 66 | 3CYCY2 | Salida Chimpay 2 | 352/L3CYCY2 | Int. en SF6 | 2018-09-01 | MAGRINI/SB6145 |  |  | SF6 | 2000 |  |  |  |  | 31.5
ET3CY | 66 | 3CYCY2 | Salida Chimpay 2 | 329B/L3CYCY2 | Seccionador | 2018-09-01
ET3CY | 66 | 3CYCY2 | Salida Chimpay 2 | 329t/L3CYCY2 | Seccionador P.A.T. | 2018-09-01
ET3CY | 66 | 3CYCY2 | Salida Chimpay 2 | 3TI/L3CYCY2 | TI | 2018-09-01 | [11 empty] | 100-200/5-5 A
ET3CY | 66 | 3CYCY2 | Salida Chimpay 2 | 329L/L3CYCY2 | Seccionador | 2018-09-01
ET3CY | 66 | 3CYGTP | TP1 | 352/TP1 | Int. Peq. Volumen | 2018-09-01 | MAGRINI/MS80E |  |  |  | 600 |  |  |  |  | 8
ET3CY | 66 | 3CYGTP | TP1 | 329B/TP1 | Seccionador | 2018-09-01
ET3CY | 66 | 3CYGTP | TP1 | 3TI/TP1 | TI | 2018-09-01 | [11 empty] | 15-30/5-5
ET3BE |  | BETSA | T.S.A. | TSA | Transformador de Servicios Auxiliares | 2018-09-01 | TADEO |  |  |  |  | 13.2/0.4 | 0.016 | Dyn11
ET3BE |  | BETSA | T.S.A. | 129/TSA | Seccionador | 2018-09-01
ET3BE |  | BETNA | T.N.A. | TNA | Transformador de Neutro Artifial | 2018-09-01 | ARTRANS
ET3BE |  | BETNA | T.N.A. | 129/TNA | Seccionador | 2018-09-01
ET3BE |  | BETP1 | TP1 | TP1 | Transformador de Potencia | 2018-09-01 | OTE |  |  |  |  | 66/13.2 | 3 | Yd11 | 8.5
ET3BE | 13.2 | 1BEBARR | Barra 66 KV | 3TVB | TV | 2018-09-01 | GALILEO/TAE80 | [10 empty] | 66/raiz(3) / 0.11/raiz(3)
ET3BE | 13.2 | 1BEBELI | Alimentador Belisle | 1RC/BE | Reconectador | 2018-09-01 | MC GRAW/KF |  |  |  | 400 |  |  |  |  | 17
ET3BE | 13.2 | 1BEBELI | Alimentador Belisle | 1TI/BE | TI | 2018-09-01 | [11 empty] | 50-100/5-5 A
ET3BE | 13.2 | 1BEBELI | Alimentador Belisle | 129L/BE | Seccionador | 2018-09-01
ET3BE | 13.2 | 1BEDARW | Alimentador Darwin | 1RC/DA | Reconectador | 2018-09-01 | MC GRAW/KF |  |  |  | 400 |  |  |  |  | 17
ET3BE | 13.2 | 1BEDARW | Alimentador Darwin | 1TI/DA | TI | 2018-09-01 | [11 empty] | 50-100/5-5 A
ET3BE | 13.2 | 1BEDARW | Alimentador Darwin | 129L/DA | Seccionador | 2018-09-01
ET3BE | 13.2 | 1BEGTP | TP1 | 152/TP1 | Int. Peq. Volumen | 2018-09-01 | EMA
ET3BE | 13.2 | 1BEGTP | TP1 | 129/TP1 | Seccionador | 2018-09-01
ET3BE | 13.2 | 1BEGTP | TP1 | 1TI/TP1 | TI | 2018-09-01 | [11 empty] | 100-200/5-5 A
ET3BE | 13.2 | 1BEGTP | TP1 | 129B/TP1 | Seccionador | 2018-09-01
ET3BE | 66 | 3BEBARR | Barra 66 KV | 3TVB | TV | 2018-09-01 | GALILEO
ET3BE | 66 | 3BEBELT | Salida Luis Beltran | 329/L3BELB | Seccionador | 2018-09-01
ET3BE | 66 | 3BEBELT | Salida Luis Beltran | 329/L3BELB | Seccionador P.A.T. | 2018-09-01
ET3BE | 66 | 3BECHIM | Salida Chimpay | 329/L3BECY | Seccionador | 2018-09-01
ET3BE | 66 | 3BECHIM | Salida Chimpay | 329/L3BECY | Seccionador P.A.T. | 2018-09-01
ET3BE | 66 | 3BEGTP | TP1 | 352/TP1 | Int. Peq. Volumen | 2018-09-01 | MAGRINI/MS80E |  |  |  | 600 |  |  |  |  | 8
ET3BE | 66 | 3BEGTP | TP1 | 329B/TP1 | Seccionador | 2018-09-01
ET3BE | 66 | 3BEGTP | TP1 | 3TI/TP1 | TI | 2018-09-01 | [11 empty] | 50-100/5-5 A
ET3LB |  | LBTNA | T.N.A. | TNA | Transformador de Neutro Artificial | 2018-09-01
ET3LB |  | LBTNA | T.N.A. | 129/TNA | Seccionador | 2018-09-01
ET3LB |  | LBTSA | T.S.A. | TSA | Transformador de Servicios Auxiliares | 2018-09-01
ET3LB |  | LBTP1 | TP1 | TP1 | Transformador de Potencia | 2018-09-01 | CEGELEC/THVE |  |  |  |  | 66/13.86 | 10 | Dyn11 | 10.4
ET3LB |  | LBRBC1 | RBC1 | RBC/TP1 | RBC TP1 | 2018-09-01 | MR/CIII250D | [9 empty] | M.Motor MA7
ET3LB |  | LBTP2 | TP2 | TP2 | Transformador de Potencia | 2018-09-01 | CEGELEC/THVE |  |  |  |  | 66/13.86 | 10 | Dyn11 | 10.4
ET3LB |  | LBRBC1 | RBC1 | RBC/TP1 | RBC TP1 | 2018-09-01 | MR/CIII200D | [9 empty] | M.Motor MA4
ET3LB | 13.2 | 1LBBAR1 | Semi Barra 1 13,2 KV | 1TVB1 | TV | 2018-09-01
ET3LB | 13.2 | 1LBBAR2 | Semi Barra 2 13,2 KV | 1TVB2 | TV | 2018-09-01
ET3LB | 13.2 | 1LBACOP | Acoplamiento | 152/AC | Int. Peq. Volumen | 2018-09-01 | EMA/RG17.5P-75 |  |  |  | 1250 |  |  |  |  | 25
ET3LB | 13.2 | 1LBACOP | Acoplamiento | 1TI/AC | TI | 2018-09-01 | [11 empty] | 600-1200/5-5
ET3LB | 13.2 | 1LBCHOE | Alimentador Choele Choel | 152/CC | Int. Peq. Volumen | 2018-09-01 | EMA/RM 17.5p-50 |  |  |  | 630 |  |  |  |  | 25
ET3LB | 13.2 | 1LBCHOE | Alimentador Choele Choel | 1TI/CC | TI | 2018-09-01 | [11 empty] | 250-500/5-5 A
ET3LB | 13.2 | 1LBEXPO | Alimentador Expofrut | 152/EX | Int. Peq. Volumen | 2018-09-01 | EMA/RM 17.5p-50 |  |  |  | 630 |  |  |  |  | 25
ET3LB | 13.2 | 1LBEXPO | Alimentador Expofrut | 1TI/EX | TI | 2018-09-01 | [11 empty] | 250-500/5-5 A
ET3LB | 13.2 | 1LBGTP1 | TP1 | 152/TP1 | Int. Peq. Volumen | 2018-09-01 | EMA/RG17.5P-75 |  |  |  | 1250 |  |  |  |  | 25
ET3LB | 13.2 | 1LBGTP1 | TP1 | 129/TP1 | Seccionador | 2018-09-01
ET3LB | 13.2 | 1LBGTP1 | TP1 | 1TI/TP1 | TI | 2018-09-01 | [11 empty] | 350-700/5-5 A
ET3LB | 13.2 | 1LBGTP2 | TP2 | 152/TP2 | Int. Peq. Volumen | 2018-09-01 | EMA/RG17.5P-75 |  |  |  | 1250 |  |  |  |  | 25
ET3LB | 13.2 | 1LBGTP2 | TP2 | 129/TP2 | Seccionador | 2018-09-01
ET3LB | 13.2 | 1LBGTP2 | TP2 | 1TI/TP2 | TI | 2018-09-01 | [11 empty] | 350-700/5-5 A
ET3LB | 13.2 | 1LBGTP2 | TP2 | 1TV/TP2 | TV | 2018-09-01
ET3LB | 13.2 | 1LBINTER | Interconexión - ET4LB | 152/ET4LB | Int. Peq. Volumen | 2018-09-01 | EMA/RG17.5P-75 |  |  |  | 630 |  |  |  |  | 25
ET3LB | 13.2 | 1LBINTER | Interconexión - ET4LB | 1TI/ET4LB | TI | 2018-09-01 | [11 empty] | 400-800/5-5
ET3LB | 13.2 | 1LBLAMA | Alimentador Lamarque | 152/LA | Int. Peq. Volumen | 2018-09-01 | EMA/RM 17.5p-50 |  |  |  | 630 |  |  |  |  | 25
ET3LB | 13.2 | 1LBLAMA | Alimentador Lamarque | 1TI/LA | TI | 2018-09-01 | [11 empty] | 250-500/5-5 A
ET3LB | 13.2 | 1LBLBEL | Alimentador Luis Beltrán | 152/LB | Int. Peq. Volumen | 2018-09-01 | EMA/VE 17-12-25 |  |  |  | 1250 |  |  |  |  | 25
ET3LB | 13.2 | 1LBLBEL | Alimentador Luis Beltrán | 1TI/LB | TI | 2018-09-01 | [11 empty] | 250-500/5-5 A
ET3LB | 66 | 3LBBELI | Salida Belisle | 352/L3LBBE | Int. en SF6 | 2018-09-01 | MAGRINI/SB6145 |  |  |  | 2000 |  |  |  |  | 31.5
ET3LB | 66 | 3LBBELI | Salida Belisle | 329B/L3LBBE | Seccionador | 2018-09-01
ET3LB | 66 | 3LBBELI | Salida Belisle | 3TI/L3LBBE | TI | 2018-09-01 | [11 empty] | 100-200/5-5 A
ET3LB | 66 | 3LBBELI | Salida Belisle | 3TV/L3LBBE | TV | 2018-09-01
ET3LB | 66 | 3LBBELI | Salida Belisle | 329L/L3LBBE | Seccionador | 2018-09-01
ET3LB | 66 | 3LBBELI | Salida Belisle | 329t/L3LBBE | Seccionador P.A.T. | 2018-09-01
ET3LB | 66 | 3LBCESP | Salida Céspedes | 352/L3LBCE | Int. en SF6 | 2018-09-01 | MAGRINI/SB6145 |  |  |  | 2000 |  |  |  |  | 31.5
ET3LB | 66 | 3LBCESP | Salida Céspedes | 329L/L3LBCE | Seccionador | 2018-09-01
ET3LB | 66 | 3LBCESP | Salida Céspedes | 3TI/L3LBCE | TI | 2018-09-01 | [11 empty] | 100-200/5-5 A
ET3LB | 66 | 3LBCESP | Salida Céspedes | 3TV/L3LBCE | TV | 2018-09-01
ET3LB | 66 | 3LBCESP | Salida Céspedes | 329B/L3LBCE | Seccionador | 2018-09-01
ET3LB | 66 | 3LBCESP | Salida Céspedes | 329t/L3LBCE | Seccionador P.A.T. | 2018-09-01
ET3LB | 66 | 3LBGTP1 | TP1 | 352/TP1 | Int. Peq. Volumen | 2018-09-01 | GALILEO/OCER80 |  |  |  | 800 |  |  |  |  | 13.1
ET3LB | 66 | 3LBGTP1 | TP1 | 329B/TP1 | Seccionador | 2018-09-01
ET3LB | 66 | 3LBGTP1 | TP1 | 3TI/TP1 | TI | 2018-09-01 | [11 empty] | 100-200/5-5 A
ET3LB | 66 | 3LBGTP2 | TP2 | 352/TP2 | Int. Peq. Volumen | 2018-09-01 | MAGRINI/MS80E |  |  |  | 600 |  |  |  |  | 8
ET3LB | 66 | 3LBGTP2 | TP2 | 329B/TP2 | Seccionador | 2018-09-01
ET3LB | 66 | 3LBGTP2 | TP2 | 3TI/TP2 | TI | 2018-09-01 | [11 empty] | 100-200/5-5 A
PM4CE | 132 | 4CECHOE | Salida Choele Choel | 452/L4PMCC | Int. en SF6 | 2018-09-01 | MAGRINI/SB6145 |  |  |  | 2000 |  |  |  |  | 31.5
PM4CE | 132 | 4CECHOE | Salida Choele Choel | 429L//L4PMCC | Seccionador | 2018-09-01
PM4CE | 132 | 4CECHOE | Salida Choele Choel | 4TI/L4PMCC | TI | 2018-09-01 | [11 empty] | 50-100/5-5
PM4CE | 132 | 4CECHOE | Salida Choele Choel | 4TV/L4PMCC | TV | 2018-09-01
PM4CE | 132 | 4CECHOE | Salida Choele Choel | 429B/L4PMCC | Seccionador | 2018-09-01
PM4CE | 132 | 4CECHOE | Salida Choele Choel | 429t/L4PMCC | Seccionador P.A.T. | 2018-09-01
PM4CE | 132 | 4CECHOE | Salida Choele Choel | 429BY/L4PMCC | Seccionador By Pass | 2018-09-01
PM4CE | 132 | 4CEGTP | TP1 | 452/L4PMTP | Int. en SF6 | 2018-09-01 | MAGRINI/SB6145 |  |  |  | 2000 |  |  |  |  | 31.5
PM4CE | 132 | 4CEGTP | TP1 | 429B/L4PMTP | Seccionador | 2018-09-01
PM4CE | 132 | 4CEGTP | TP1 | 429L/L4PMTP | Seccionador | 2018-09-01
PM4CE | 132 | 4CEGTP | TP1 | 4TI/L4PMTP | TI | 2018-09-01 | [11 empty] | 50-100/5
PM4CE | 132 | 4CECHOE | TP1 | 429BY/L4PMTP | Seccionador By Pass | 2018-09-01
PM4CE | 132 | 4CERCOL | Salida Río Colorado | 452/L4PMRC | Int. en SF6 | 2018-09-01 | MAGRINI/SB6145 |  |  |  | 2000 |  |  |  |  | 31.5
PM4CE | 132 | 4CERCOL | Salida Río Colorado | 429B/L4PMRC | Seccionador | 2018-09-01
PM4CE | 132 | 4CERCOL | Salida Río Colorado | 4TI/L4PMRC | TI | 2018-09-01 | [11 empty] | 50-100/5-5
PM4CE | 132 | 4CERCOL | Salida Río Colorado | 4TV/L4PMRC | TV | 2018-09-01
PM4CE | 132 | 4CERCOL | Salida Río Colorado | 429L/L4PMRC | Seccionador | 2018-09-01
PM4CE | 132 | 4CECHOE | Salida Río Colorado | 429BY/L4PMRC | Seccionador By Pass | 2018-09-01
PM4CE | 132 | 4CERCOL | Salida Río Colorado | 429t/L4CERC | Seccionador P.A.T. | 2018-09-01
ET4CE |  | CETP1 | TP1 | TP1 | Transformador de Potencia | 2018-09-01 | SIAM |  |  |  |  | 132/69/13.86 | 22.5/22.5/7 | Yy0/Yd11
ET4CE |  | CERBC1 | RBC1 | RBC/TP1 | RBC TP1 | 2018-09-01 | MR/VIII200Y | [9 empty] | M.Motor ED100S
ET4CE | 13.2 | 1CETP1 | TP1 | 129/TP1 | Seccionador | 2018-09-01
ET4CE | 66 | 3CELBEL | Salida Luis Beltrán | 352/L3CELB | Int. en SF6 | 2018-09-01 | Magrinni
ET4CE | 66 | 3CELBEL | Salida Luis Beltrán | 3TI/L3CELB | TI | 2018-09-01 | [11 empty] | 100-200/5-5 A
ET4CE | 66 | 3CELBEL | Salida Luis Beltrán | 3TV/L3CELB | TV | 2018-09-01
ET4CE | 66 | 3CELBEL | Salida Luis Beltrán | 329L/L3CELB | Seccionador | 2018-09-01
ET4CE | 66 | 3CELBEL | Salida Luis Beltrán | 329t/L3CELB | Seccionador P.A.T. | 2018-09-01
ET4RC |  | RCTP1 | TP1 | TP1 | Transformador de Potencia | 2018-09-01 | TTE/TATBA200000/145 | [5 empty] | 2015-10-15 | YN/yn0/d11 | 10.83/17.89/6.27
ET4RC |  | RCRBC1 | RBC1 | RBC/TP1 | RBC TP1 | 2018-09-01 | ABB/UZERT 550/150 | [9 empty] | M.Motor BUF3
ET4RC |  | RCTNA | T.N,.A | TNA | Transformador de Neutro Artificial | 2018-09-01 | TTE |  |  |  | 1000 |  | 7.64 | Zz0 | 4.09
ET4RC | 13.2 | RCTNA | T.N,.A | 129/TNA | Seccionador | 2018-09-01
ET4RC | 13.2 | RCTNA | T.N,.A | 1TI/TNA |  | 2018-09-01 | [11 empty] | 250-500/1
ET4RC | 13.2 | 1RCALI1 | Alimentador N° 1 | 152/A1 | Int. en Vacío | 2018-09-01 | SIEMENS/3AG |  |  |  | 800 |  |  |  |  | 21
ET4RC | 13.2 | 1RCALI1 | Alimentador N° 1 | 1TI/A1 | TI | 2018-09-01 | [11 empty] | 200-400/5-5 A
ET4RC | 13.2 | 1RCALI1 | Alimentador N° 1 | 129t/A1 | Seccionador P.A.T. | 2018-09-01
ET4RC | 13.2 | 1RCALI2 | Alimentador N° 2 | 152/A2 | Int. en Vacío | 2018-09-01 | SIEMENS/3AG |  |  |  | 800 |  |  |  |  | 21
ET4RC | 13.2 | 1RCALI2 | Alimentador N° 2 | 1TI/A2 | TI | 2018-09-01 | [11 empty] | 200-400/5-5 A
ET4RC | 13.2 | 1RCALI2 | Alimentador N° 2 | 129t/A2 | Seccionador P.A.T. | 2018-09-01
ET4RC | 13.2 | 1RCGTP | TP1 | 152/TP1 | Int. en Vacío | 2018-09-01 | SIEMENS/3AG |  |  |  | 800 |  |  |  |  | 21
ET4RC | 13.2 | 1RCGTP | TP1 | 129/TP1 | Seccionador | 2018-09-01
ET4RC | 13.2 | 1RCGTP | TP1 | 129t/TP1 | Seccionador P.A.T. | 2018-09-01
ET4RC | 13.2 | 1RCGTP | TP1 | 1TI/TP1 | TI | 2018-09-01 | [11 empty] | 250-500/5-5 A
ET4RC | 132 | 4RCCES | Salida Playa de maniobras Céspedes | 452/L4RCPM | Int. en SF6 | 2018-09-01 | MAGRINI-SB6145 |  |  |  | 2000 |  |  |  |  | 31.5
ET4RC | 132 | 4RCCES | Salida Playa de maniobras Céspedes | 429L/L4RCPM | Seccionador | 2018-09-01
ET4RC | 132 | 4RCCES | Salida Playa de maniobras Céspedes | 429B/L4RCPM | Seccionador | 2018-09-01
ET4RC | 132 | 4RCCES | Salida Playa de maniobras Céspedes | 429t/L4RCPM | Seccionador P.A.T. | 2018-09-01
ET4RC | 132 | 4RCCES | Salida Playa de maniobras Céspedes | 4TI/L4RCPM | TI | 2018-09-01 | ABB/MBD 145 A2 | [10 empty] | 50-100/1-1 A
ET4RC | 132 | 4RCCES | Salida Playa de maniobras Céspedes | 4TV/L4RCPM | TV | 2018-09-01 | ABB/EMFC 45
ET4RC | 132 | 4RCGTP | TP1 | 452/TP1 | Int. en SF6 | 2018-09-01 | MAGRINI-SB6145 |  |  |  | 2000 |  |  |  |  | 31.5
ET4RC | 132 | 4RCGTP | TP1 | 429B/TP1 | Seccionador | 2018-09-01
ET4RC | 132 | 4RCGTP | TP1 | 429/TP1 | Seccionador | 2018-09-01
ET4RC | 132 | 4RCGTP | TP1 | 429BY/TP1 | Seccionador by pass | 2018-09-01
ET4RC | 132 | 4RCGTP | TP1 | 4TI/TP1 | TI | 2018-09-01 | ABB/MBD 145 A2 | [10 empty] | 25-50/1-1 A
CD1CI | 13.2 | 1CDAL3AV | Salida EdERSA 3 - ET4AV | 152/ET4AV | Int. en Vacío | 2018-09-01 | EMA
CD1CI | 13.2 | 1CDAL3AV | Salida EdERSA 3 - ET4AV | 129/ET4AV | Seccionador | 2018-09-01
CD1CI | 13.2 | 1CDAL3AV | Salida EdERSA 3 - ET4AV | 1TI/ET4AV | TI | 2018-09-01 | [11 empty] | 200-400*/5-5
CD1CI | 13.2 | 1CDPACH | Alim.13.2,2KV. Pacheco | 152/PA | Int. en Vacío | 2018-09-01 | EMA
CD1CI | 13.2 | 1CDPACH | Alim.13.2,2KV. Pacheco | 1TI/PA | TI | 2018-09-01 | [11 empty] | 200-400*/5-5
CD1CI | 13.2 | 1CDR151 | Alim.13.2,2KV. Ruta 151 | 152/R151 | Int. en Vacío | 2018-09-01 | EMA
CD1CI | 13.2 | 1CDR151 | Alim.13.2,2KV. Ruta 151 | 1TI/R151 | TI | 2018-09-01 | [11 empty] | 200-400*/5-5
CD1CI | 13.2 | 1CDRIVA | Alim.13.2,2KV. Rivadavia | 152/RI | Int. en Vacío | 2018-09-01 | EMA
CD1CI | 13.2 | 1CDRIVA | Alim.13.2,2KV. Rivadavia | 1TI/RI | TI | 2018-09-01 | [11 empty] | 200-400*/5-5
ET2CA |  | CATSA | T.S.A. | TSA | Transformados de Servicios Auxiliares | 2018-09-01
ET2CA |  | CATP1 | TP1 | TP1 | Transformador de Potencia | 2018-09-01 | LOS CONCE SA
ET2CA |  | CATP2 | TP2 | TP2 | Transformador de Potencia | 2018-09-01
ET2CA | 13.2 | 1CAATH | Alimentador Athenas | 152/AT | Int. Vacio | 2018-09-01 | SIEMENS
ET2CA | 13.2 | 1CAATH | Alimentador Athenas | TI/AT | TI | 2018-09-01 | [11 empty] | 180/5-5
ET2CA | 13.2 | 1CACTRO | Alimentador Centro | 152/CE | Int. Vacio | 2018-09-01 | SIEMENS
ET2CA | 13.2 | 1CACTRO | Alimentador Centro | 129/CE | TI | 2018-09-01 | [11 empty] | 180/5-5
ET2CA | 13.2 | 1CAGTP1 | TP1 | 152/TP1 | Int. en vacio | 2018-09-01
ET2CA | 13.2 | 1CAGTP1 | TP1 | 1TI/TP1 | TI | 2018-09-01 | [11 empty] | 500*-1000/5-5
ET2CA | 13.2 | 1CAGTP1 | TP1 | 129/TP1 | Seccionador | 2018-09-01
ET2CA | 13.2 | 1CAGTP2 | TP2 | 152/TP2 | Int. Peq. Volumen | 2018-09-01
ET2CA | 13.2 | 1CAGTP2 | TP2 | 129/TP2 | Seccionador | 2018-09-01
ET2CA | 13.2 | 1CAGTP2 | TP2 |  | Seccionador | 2018-09-01
ET2CA | 13.2 | 1CAGTP2 | TP2 | 1TI/TP1 | TI | 2018-09-01 | [11 empty] | 250*-500/5-5
ET2CA | 13.2 | 1CAGTP2 | TP2 | 129B/TP2 | Seccionador | 2018-09-01
ET2CA | 13.2 | 1CAJAM | Alimentador Jamaica | 152/JA | Int. Vacio | 2018-09-01 | SIEMENS
ET2CA | 13.2 | 1CAJAM | Alimentador Jamaica | 1TI/JA | TI | 2018-09-01 | [11 empty] | 180/5-5
ET2CA | 33 | 2CABARR | Barra 33 KV | 2TVB | TV | 2018-09-01
ET2CA | 33 | 2CADIVI | Salida Los Divisaderos | 252/L2CALD | Gran Vol. Aceite | 2018-09-01 | EMA/C-30C
ET2CA | 33 | 2CADIVI | Salida Los Divisaderos | 2TI/L2CALD | TI | 2018-09-01 | [11 empty] | 200/5-5
ET2CA | 33 | 2CADIVI | Salida Los Divisaderos | 229L/L2CALD | Seccionador | 2018-09-01
ET2CA | 33 | 2CADIVI | Salida Los Divisaderos | 229t/L2CALD | Seccionador P.A.T. | 2018-09-01
ET2CI |  | CITP | TP1 | TP1 | Transformador de Potencia | 2018-09-01 | TADEO CZERWENY
ET2CI |  | CITSA | T.S.A. | TSA | Transformador de Servicios Auxiliares | 2018-09-01
ET2CI | 13.2 | 1CIACOB | Acomplamiento | 152/AC | Int. Peq. Volumen | 2018-09-01 | EMA
ET2CI | 13.2 | 1CIBREN | Alimentador Brentana | 152/BR | Int. en Vacío | 2019-01-21 | EMA - VE17-12-25
ET2CI | 13.2 | 1CIBREN | Alimentador Brentana | 1TI/BR | TI | 2018-09-01 | [11 empty] | 150-300*/5-5
ET2CI | 13.2 | 1CIFORO | Alimentador Fernandez Oro | 152/FO | Int. Peq. Volumen | 2018-09-01 | EMA
ET2CI | 13.2 | 1CIFORO | Alimentador Fernandez Oro | 1TI/FO | TI | 2018-09-01 | [11 empty] | 150-300*/5-5
ET2CI | 13.2 | 1CIGTP | TP1 | 129B1/TP1 | Seccionador | 2018-09-01
ET2CI | 13.2 | 1CIGTP | TP1 | 129B2/TP1 | Seccionador | 2018-09-01
ET2CI | 13.2 | 1CIGTP | TP1 | 152/TP1 | Int. en Vacío | 2018-09-01
ET2CI | 13.2 | 1CIGTP | TP1 | 1TI/TP1 | TI | 2018-09-01
ET2CI | 13.2 | 1CIMAI | Alimentador Maiten | 152/MA | Int. en Vacío | 2018-09-01 | EMA
ET2CI | 13.2 | 1CIMAI | Alimentador Maiten | 1TI/MA | TI | 2018-09-01 | [11 empty] | 150-300*/5-5
ET2CI | 13.2 | 1CIPBIS | Alimentador Pacheco 2 | 152/P2 | Int. Peq. Volumen | 2018-09-01
ET2CI | 13.2 | 1CIPBIS | Alimentador Pacheco 2 | 1TI/P2 | TI | 2018-09-01
ET2CI | 13.2 | 1CIPIND | Alimentador Zona Industrial | 152/ZI | Int. en Vacío | 2019-01-21 | EMA - VE17-12-25 | 2018 | 13928 |  | 1250 | 17,5 |  |  |  | 25
ET2CI | 13.2 | 1CIPIND | Alimentador Zona Industrial | 1TI/ZI | TI | 2018-09-01 | [11 empty] | 150-300*/5-5
ET2CI | 13.2 | 1CILTOR | Alimentador Lisandro de la Torre | 152/LD | Int. Peq. Volumen | 2018-09-01
ET2CI | 13.2 | 1CILTOR | Alimentador Lisandro de la Torre | 1TI/LD | TI | 2018-09-01
ET2CI | 33 | 2CIBARR | Barra 33 KV | 2TVB | TV | 2018-09-01
ET2CI | 33 | 2CIGTP1 | TP1 | 252/TP1 | Int. en Vacío | 2018-09-01
ET2CI | 33 | 2CIGTP1 | TP1 | 229/TP1 | Seccionador | 2018-09-01
ET2CI | 33 | 2CIGTP1 | TP1 | 2TI/TP1 | TI | 2018-09-01 | [11 empty] | 250-500*/5-5
ET2CI | 33 | 2CILIN1 | Línea 1: A ET4AV | 252/L1 | Interruptor | 2018-09-01
ET2CI | 33 | 2CILIN1 | Línea 1: A ET4AV | 229t/L1 | Seccionador P.A.T. | 2018-09-01
ET2CI | 33 | 2CILIN2 | Línea 2: a ET4AV | 252/L2 | Interruptor | 2018-09-01
ET2CI | 33 | 2CILIN2 | Línea 2: a ET4AV | 229t/L2 | Seccionador P.A.T. | 2018-09-01
CD1CS | 13.2 | 1CDBAR1 | Semi Barra 1 13,2 KV | 1TVB1 | TV | 2018-09-01
CD1CS | 13.2 | 1CDBAR2 | Semi Barra 2 13,2 KV | 1TVB2 | TV | 2018-09-01
CD1CS | 13.2 | 1CDACOP | Acoplamiento | 152/AC | Int. en Vacío | 2018-09-01 | ABB
CD1CS | 13.2 | 1CDACOP | Acoplamiento | 1TI/AC | TI | 2018-09-01 | [11 empty] | 500-1000*/5-5 A
CD1CS | 13.2 | 1CDBARD | Alimentador Bardas | 152/BA | Int. en Vacío | 2018-09-01 | ABB
CD1CS | 13.2 | 1CDBARD | Alimentador Bardas | 1TI/BA | TI | 2018-09-01 | [11 empty] | 150*-300/5-5
CD1CS | 13.2 | 1CDBARD | Alimentador Bardas | 129t/BA | Seccionador P.A.T. | 2018-09-01
CD1CS | 13.2 | 1CDCENT | Alimentador Centenario | 152/CE | Int. en Vacío | 2018-09-01 | ABB
CD1CS | 13.2 | 1CDCENT | Alimentador Centenario | 1TI/CE | TI | 2018-09-01 | [11 empty] | 150*-300/5-5
CD1CS | 13.2 | 1CDCENT | Alimentador Centenario | 129t/CE | Seccionador P.A.T. | 2018-09-01
CD1CS | 13.2 | 1CDCHJR | Salida CH Julian Romero | 152/CH1JR | Int. en Vacío | 2018-09-01 | ABB
CD1CS | 13.2 | 1CDCHJR | Salida CH Julian Romero | 1TI/CH1JR | TI | 2018-09-01 | [11 empty] | 150-300*/5-5
CD1CS | 13.2 | 1CDCHJR | Salida CH Julian Romero | 129t/CH1JR | Seccionador P.A.T. | 2018-09-01
CD1CS | 13.2 | 1CDCSA1 | Alimentador Cinco Saltos 1 | 152/CS1 | Int. en Vacío | 2018-09-01 | ABB
CD1CS | 13.2 | 1CDCSA1 | Alimentador Cinco Saltos 1 | 1TI/CS1 | TI | 2018-09-01 | [11 empty] | 150-300*/5-5
CD1CS | 13.2 | 1CDCSA1 | Alimentador Cinco Saltos 1 | 129t/CS1 | Seccionador P.A.T. | 2018-09-01
CD1CS | 13.2 | 1CDCSA2 | Alimentador Cinco Saltos 2 | 152/CS2 | Int. en Vacío | 2018-09-01 | ABB
CD1CS | 13.2 | 1CDCSA2 | Alimentador Cinco Saltos 2 | 1TI/CS2 | TI | 2018-09-01 | [11 empty] | 150*-300/5-5
CD1CS | 13.2 | 1CDCSA2 | Alimentador Cinco Saltos 2 | 129t/CS2 | Seccionador P.A.T. | 2018-09-01
CD1CS | 13.2 | 1CDETJR | Salida ET Cinco Saltos | 152/ET2CS | Int. en Vacío | 2018-09-01 | ABB
CD1CS | 13.2 | 1CDETJR | Salida ET Cinco Saltos | 1TI/ET2CS | TI | 2018-09-01 | [11 empty] | 500-1000*/5-5
CD1CS | 13.2 | 1CDETJR | Salida ET Cinco Saltos | 129t/ET2CS | Seccionador P.A.T. | 2018-09-01
CD1CS | 13.2 | 1CDINDU | Alimentador Imextrade | 152/IM | Int. en Vacío | 2018-09-01 | ABB
CD1CS | 13.2 | 1CDINDU | Alimentador Imextrade | 1TI/IM | TI | 2018-09-01 | [11 empty] | 500-1000*/5-5
CD1CS | 13.2 | 1CDINDU | Alimentador Imextrade | 129t/IM | Seccionador P.A.T. | 2018-09-01
CD1CS | 13.2 | 1CDZUMO | Alimentador Zumos | 152/ZU | Int. en Vacío | 2018-09-01 | ABB
CD1CS | 13.2 | 1CDZUMO | Alimentador Zumos | 1TI/ZU | TI | 2018-09-01 | [11 empty] | 150*-300/5-5
CD1CS | 13.2 | 1CDZUMO | Alimentador Zumos | 129t/ZU | Seccionador P.A.T. | 2018-09-01
ET2CG |  | CGTP | TP1 | TP1 | Transformador de Potencia | 2018-09-01 | TTE
ET2CG |  | CGTSA | T.S.A. | TSA | Transformador de Servicios Auxiliares | 2018-09-01
ET2CG | 13.2 | 1CGBRID | Alimentador Bridas | 129L/BR | Seccionador | 2018-09-01
ET2CG | 13.2 | 1CGBRID | Alimentador Bridas | 1RC/BR | Reconectador | 2018-09-01 | NOJA POWER
ET2CG | 13.2 | 1CGBRID | Alimentador Bridas | 129B/BR | Seccionador | 2018-09-01
ET2CG | 13.2 | 1CGGTP | TP1 | 129/TP1 | Seccionador | 2018-09-01
ET2CG | 13.2 | 1CGSVID | Alimentador Sargento Vidal | 129L/SV | Seccionador | 2018-09-01
ET2CG | 13.2 | 1CGSVID | Alimentador Sargento Vidal | 1RC/SV | Reconectador | 2018-09-01 | NOJA POWER
ET2CG | 13.2 | 1CGSVID | Alimentador Sargento Vidal | 129B/SG | Seccionador | 2018-09-01
ET2CG | 13.2 | 1CGVMAN | Alimentador Villa Manzano | 129L/VM | Seccionador | 2018-09-01
ET2CG | 13.2 | 1CGVMAN | Alimentador Villa Manzano | 1RC/VM | Reconectador | 2018-09-01 | NOJA POWER
ET2CG | 13.2 | 1CGVMAN | Alimentador Villa Manzano | 129B/VM | Seccionador | 2018-09-01
ET2CG | 33 | 1CGBARR | Barra 33 KV | 2TVB | TV | 2018-09-01
ET2CG | 33 | 2CGCC | Salida Centenario | 229/L2CGCE | Seccionador | 2018-09-01
ET2CG | 33 | 2CGCC | Salida Centenario | 229t/L2CGCE | Seccionador de P.A.T. | 2018-09-01
ET2CG | 33 | 2CGGTP | TP1 | 252/TP1 | Interruptor | 2018-09-01
ET2CG | 33 | 2CGGTP | TP1 | 2TI/TP1 | TI | 2018-09-01
Note on E38: Centro de Operación de Distribuidores: Esta entre un seccionador y un T.I.
Note on E328: Centro de Operación de Distribuidores: Esta entre dos seccionadores

## SUMATORIA
idET | idSistema | tension | nombreCampo | tipoEquipo | idEquipo | accionOperativa | ultimaModificacion | marcaModelo | anioFabricacion | nroSerie | sNominal | iNominal | uNominal | uccPorcentual | grupoConexion | rbc | tipo | poderCorte | accionamiento | camara | relacionTpTiTv | clase | observaciones
ET | Sistema | Tension | campo/descripcion | Equipo | ID Equipo | Acción operativa | Ultima modificación | Marca/Modelo | Año fabr. | n° de Serie | Potencia Nomimal | Corriente nominal | tension nominal | Ucc | Grupo de conexión | RBC | Tipo | Poder de corte | Accionamiento | Cámara | Relación TP/TI/TV | Clase | Observación
ET3AL | CO |  | T.S.A. 1 | Transformador de servicios auxiliares | TSA1 |  | 2018-09-01 |  |  |  | 0.025 |  | 13.2/0.4 |  | Dy
ET3AL | CO |  | T.S.A. 2 | Transformador de servicios auxiliares | TSA2 |  | 2018-09-01 |  |  |  | 0.065 |  | 13.2/0.4 |  | Dy
ET3AL | CO |  | TP1 | Transformador de potencia | TP1 |  | 2018-09-01 | FARADAY/TICH30M |  |  | 16/16 |  |  | 9.92
ET3AL | CO |  | RBC1 | RBC TP1 | RBC/TP1 |  | 2018-09-01 | MR/VIII200D | [10 empty] | M.Motor ED100S
ET3AL | CO |  | TP2 | Transformador de potencia | TP2 |  | 2018-09-01 | ELECTRA/T66 |  |  | 10/10 |  |  | 9.83 | Dyn11
ET3AL | CO |  | RBC2 | RBC TP2 | RBC/TP2 |  | 2018-09-01 | MR/VIII200D | [10 empty] | M.Motor MA9
ET3AL | CO | 13.2 | Semi Barra 1 13,2 KV | TV | 1TVB1 |  | 2018-09-01
ET3AL | CO | 13.2 | Semi Barra 2 13,2 KV | TV | 1TVB2 |  | 2018-09-01
ET3AL | CO | 13.2 | Acomplamiento | Seccionador | 129AC |  | 2018-09-01
ET3AL | CO | 13.2 | Alimentador Allen | Reconectador | 1RC/AL |  | 2018-09-01 | Cooper/KFME |  |  |  | 400 | [5 empty] | 8
ET3AL | CO | 13.2 | Alimentador Allen | TI | 1TI/AL |  | 2018-09-01 | [13 empty] | 200/5
ET3AL | CO | 13.2 | Alimentador Allen | Seccionador | 129B2/AL |  | 2018-09-01
ET3AL | CO | 13.2 | Alimentador Allen | Seccionador | 129L/AL |  | 2018-09-01
ET3AL | CO | 13.2 | Alimentador Barrio Norte | Reconectador | 1RC/BN |  | 2018-09-01 | Cooper/KFME |  |  |  | 400 | [5 empty] | 8
ET3AL | CO | 13.2 | Alimentador Barrio Norte | TI | 1TI/BN |  | 2018-09-01 | [13 empty] | 200/5
ET3AL | CO | 13.2 | Alimentador Barrio Norte | Seccionador | 129B2/BN |  | 2018-09-01
ET3AL | CO | 13.2 | Alimentador Barrio Norte | Seccionador | 129L/BN |  | 2018-09-01
ET3AL | CO | 13.2 | Salida ET4AL | Reconectador | 1RC/ET4AL1 |  | 2018-09-01 | NOJA POWER/OSM-15-16-630 |  |  |  | 630 | [5 empty] | 16
ET3AL | CO | 13.2 | Salida ET4AL | Reconectador | 1RC/ET4AL2 |  | 2018-09-01 | NOJA POWER/OSM-15-16-630 |  |  |  | 630 | [5 empty] | 16
ET3AL | CO | 13.2 | Alimentador Fernandez Oro | Reconectador | 1RC/FO |  | 2018-09-01 | Cooper/KFME |  |  |  | 400 | [5 empty] | 8
ET3AL | CO | 13.2 | Alimentador Fernandez Oro | TI | 1TI/FO |  | 2018-09-01 | [13 empty] | 200/5
ET3AL | CO | 13.2 | Alimentador Fernandez Oro | Seccionador | 129B1/FO |  | 2018-09-01
ET3AL | CO | 13.2 | Alimentador Fernandez Oro | Seccionador | 129L/FO |  | 2018-09-01
ET3AL | CO | 13.2 | Alimentador Guerrico | TI | 1TI/GU |  | 2018-09-01 | [13 empty] | 200/5
ET3AL | CO | 13.2 | Alimentador Guerrico | Reconectador | 1RC/GU |  | 2018-09-01 | Cooper/KFME |  |  |  | 400 | [5 empty] | 8
ET3AL | CO | 13.2 | Alimentador Guerrico | Seccionador | 129B2/GU |  | 2018-09-01
ET3AL | CO | 13.2 | Alimentador Guerrico | Seccionador | 129L/GU |  | 2018-09-01
ET3AL | CO | 13.2 | Alimentador Parque Industrial | TI | 1TI/PIN |  | 2018-09-01 |  |  |  |  | 400 | [5 empty] | 8 |  |  | 200/5
ET3AL | CO | 13.2 | Alimentador Parque Industrial | Reconectador | 1RC/PIN |  | 2018-09-01 | Cooper/KFME
ET3AL | CO | 13.2 | Alimentador Parque Industrial | Seccionador | 129B2/PIN |  | 2018-09-01
ET3AL | CO | 13.2 | Alimentador Parque Industrial | Seccionador | 129L/PIN |  | 2018-09-01
ET3AL | CO | 13.2 | Alimentador Pionner | Reconectador | 1RC/PI |  | 2018-09-01 | MC GRAW/KF |  |  |  | 400 | [5 empty] | 8
ET3AL | CO | 13.2 | TP1 | Seccionador | 129B1/TP1 |  | 2018-09-01
ET3AL | CO | 13.2 | TP1 | TI | 1TI/TP1 |  | 2018-09-01 | [13 empty] | 400-800/5-5
ET3AL | CO | 13.2 | TP1 | Int. Vacio | 152/TP1 |  | 2018-09-01 | ABB/VD-SDB |  |  |  | 1250 | [5 empty] | 16
ET3AL | CO | 13.2 | TP2 | Seccionador | 129/TP2 |  | 2018-09-01
ET3AL | CO | 13.2 | TP2 | Seccionador |  |  | 2018-09-01
ET3AL | CO | 13.2 | TP2 | Seccionador | 129B2/TP2 |  | 2018-09-01
ET3AL | CO | 13.2 | TP2 | TI | 1TI/TP2 |  | 2018-09-01 | [13 empty] | 250-500/5-5
ET3AL | CO | 13.2 | TP2 | Int. Vacio | 152/TP2 |  | 2018-09-01 | ABB/VD-SDB |  |  |  | 1250 | [5 empty] | 16
ET3AL | CO | 66 | Barra 66 KV | TV | 3TVB |  | 2018-09-01 | ABB/EMFC 72 | [12 empty] | 66/sqrt(3) / 0.11/sqrt(3)
ET3AL | CO | 66 | Salida Cipolletti | Seccionador P.A.T. | 329t/L3ALCI |  | 2018-09-01
ET3AL | CO | 66 | Salida Cipolletti | Seccionador | 329L/L3ALCI |  | 2018-09-01
ET3AL | CO | 66 | Salida Cipolletti | TI | 3TI/L3ALCI |  | 2018-09-01 | ABB/MBD 145 A2 | [12 empty] | 150-300/5-5
ET3AL | CO | 66 | Salida Cipolletti | Int. en SF6 | 352/L3ALCI |  | 2018-09-01 | MAGRINI/SB6145
ET3AL | CO | 66 | Salida Cipolletti | Seccionador | 329B/L3ALCI |  | 2018-09-01
ET3AL | CO | 66 | TP1 | Seccionador | 129B/TP1 |  | 2018-09-01
ET3AL | CO | 66 | TP1 | TI | 3TI/TP1 |  | 2018-09-01 | [13 empty] | 140/5-5
ET3AL | CO | 66 | TP1 | Int. Peq. Volumen | 352/TP1 |  | 2018-09-01 | MAGRINI/MS80E |  |  |  |  | 600 |  |  |  |  | 8
ET3AL | CO | 66 | TP2 | Seccionador | 129B/TP2 |  | 2018-09-01
ET3AL | CO | 66 | TP2 | TI | 3TI/TP2 |  | 2018-09-01 | [13 empty] | 50-100/5-5
ET3AL | CO | 66 | TP2 | Int. Peq. Volumen | 352/TP2 |  | 2018-09-01 | MAGRINI/MS80E
ET3AL | CO | 66 | Salida Guerrico | Seccionador P.A.T. | 329t/L3ALGU |  | 2018-09-01
ET3AL | CO | 66 | Salida Guerrico | Seccionador | 329L/L3ALCI |  | 2018-09-01
ET3AL | CO | 66 | Salida Guerrico | TI | 3TI/L3ALGU |  | 2018-09-01 | ABB/MBD 145 A2 | [12 empty] | 150-300/5-5
ET3AL | CO | 66 | Salida Guerrico | Int. en SF6 | 352/L3ALGU |  | 2018-09-01 | MAGRINI/SB6145
ET3AL | CO | 66 | Salida Guerrico | Seccionador | 329B/L3ALCI |  | 2018-09-01
ET3GU | CO |  | T.S.A. | Transformador de servicios auxiliares | TSA |  | 2018-09-01 | [7 empty] | Dy
ET3GU | CO |  | T.N.A. | Transformador de Neutro artificial | TNA |  | 2018-11-01 | TADEO CZERWENY | 1979 | 6025 | 1.25 | 1899.2 |  | 5.56 | Yd11 |  | TEK 1250
ET3GU | CO |  | TP1 | Transformador de potencia | TP1 |  | 2018-09-01 | CEGELEC 758 |  |  | 6/6 |  | 66/13.2 | 8.7 | Yd11
ET3GU | CO | 13.2 | Alimentador Guerrico II | Reconectador | 1RC/GU2 |  | 2018-09-01 | COOPER/KFME |  |  |  | 400 | [5 empty] | 8
ET3GU | CO | 13.2 | Alimentador Guerrico II | Seccionador | 129L/GU |  | 2018-09-01
ET3GU | CO | 13.2 | Alimentador Guerrico II | TI | 1TI/GU |  | 2018-09-01 | [13 empty] | 125-250/5
ET3GU | CO | 13.2 | Alimentador Salentein | Reconectador | 1RC/SA |  | 2018-09-01 | COOPER/KFME |  |  |  | 400 | [5 empty] | 8
ET3GU | CO | 13.2 | Alimentador Salentein | Seccionador | 129L/SA |  | 2018-09-01
ET3GU | CO | 13.2 | Alimentador Salentein | TI | 1TI/SA |  | 2018-09-01 | [13 empty] | 50-100/5
ET3GU | CO | 13.2 | TP1 | Seccionador | 129/TP1 |  | 2018-09-01 |  |  |  |  | 400 | 13.2
ET3GU | CO | 66 | Salida Allen | Pequeño volumen de aceite | 352/L3GUAL |  | 2018-11-01 | DELLE ALSTHOM/HPGE 9 12E | 1971 |  |  | 400 | 72.5 |  |  |  |  | 22
ET3GU | CO | 66 | Salida Allen | Seccionador | 329L/L3GUAL |  | 2018-09-01
ET3GU | CO | 66 | Salida Allen | Seccionador P.A.T. | 329t/L3GUAL |  | 2018-09-01
ET3GU | CO | 66 | By Pass 66 KV | Seccionador | 329BP/L3ALPS |  | 2018-09-01
ET3GU | CO | 66 | Salida P.Seccionamiento G.Roca | Pequeño volumen de aceite | 352/L3GUPS |  | 2018-11-01 | DELLE ALSTHOM/HPGE 9 12E | 1971 |  |  | 400 | [5 empty] | 22
ET3GU | CO | 66 | Salida P.Seccionamiento G.Roca | Seccionador | 329L/L3GUPS |  | 2018-09-01
ET3GU | CO | 66 | Salida P.Seccionamiento G.Roca | Seccionador P.A.T. | 329t/L3GUPS |  | 2018-09-01
ET3GU | CO | 66 | TP1 | TI | 3TI/TP1 |  | 2018-09-01 | [13 empty] | 50-100/5-5
ET3GU | CO | 66 | TP1 | Seccionador | 329/TP1 |  | 2018-09-01 |  |  |  |  | 400 | 66
PS3GR | CO | 66 | Salida General Roca | Seccionador | 329/L3PSGR |  | 2018-09-01
PS3GR | CO | 66 | Salida Ingeniero Huergo | Seccionador | 329/L3PSIH |  | 2018-09-01
PS3GR | CO | 66 | Salida Guerrico | Seccionador | 329/L3PSGU |  | 2018-09-01
ET3IH | CO |  | T.S.A. | Transformador de servicios auxiliares | TSA |  | 2018-09-01
ET3IH | CO |  | T.N.A. | Transformador de Neutro Artificial | TNA |  | 2018-11-01 | TADEO CZERWENY | 2009 | 93282/9 | 7.64 | 333 | 13.2/0.4 |  | ZNyn0
ET3IH | CO |  | TP1 | Transformador de potencia | TP1 |  | 2018-09-01 | OTE/T4656H7 |  |  | 8.125 |  | 66/13.2 | 8.4 | Yd11
ET3IH | CO | 13.2 | Regulador | Regulador de tensión monofásico | 1REG |  | 2018-11-01 | TOSHIBA/HCMR | 2015 | E15165 | 0.552 | 400 | 13.8 |  |  |  | HCMR
ET3IH | CO | 13.2 | Alimentador Chacras (42) | Interruptor | 152/42 |  | 2018-09-01 | SIEMENS/3AH5 214-1 |  |  |  | 800 |  |  |  |  | Vacío | 25
ET3IH | CO | 13.2 | Alimentador Chacras (42) | Seccionador | 129B/42 |  | 2018-09-01
ET3IH | CO | 13.2 | Alimentador Chacras (42) | Seccionador P.A.T. | 129t/42 |  | 2018-09-01
ET3IH | CO | 13.2 | Alimentador Chacras (42) | TI | 1TI/42 |  | 2018-09-01 | [13 empty] | 75-150*/5-5 A
ET3IH | CO | 13.2 | Alimentador Chacras (42) | Seccionador | 129L/42 |  | 2018-09-01
ET3IH | CO | 13.2 | TP1 | Interruptor | 152/TP1 |  | 2018-09-01 | SIAM/15MG |  |  |  | 800 |  |  |  |  | Vacío | 15
ET3IH | CO | 13.2 | TP1 | Seccionador | 129/TP1 |  | 2018-09-01
ET3IH | CO | 13.2 | TP1 | Seccionador P.A.T. | 129t/TP1 |  | 2018-09-01
ET3IH | CO | 13.2 | TP1 | TI | 1TI/TP1 |  | 2018-09-01 | [13 empty] | 200-400/5-5
ET3IH | CO | 13.2 | Alimentador Ing. Huergo (41) | Interruptor | 152/41 |  | 2018-09-01 | [9 empty] | Vacío
ET3IH | CO | 13.2 | Alimentador Ing. Huergo (41) | Seccionador | 129B/41 |  | 2018-09-01
ET3IH | CO | 13.2 | Alimentador Ing. Huergo (41) | Seccionador P.A.T. | 129t/41 |  | 2018-09-01
ET3IH | CO | 13.2 | Alimentador Ing. Huergo (41) | TI | 1TI/41 |  | 2018-09-01 | [13 empty] | 100*-200/5-5 A
ET3IH | CO | 13.2 | Alimentador Ing. Huergo (41) | Seccionador | 129L/41 |  | 2018-09-01
ET3IH | CO | 13.2 | Alimentador 43 | Interruptor | 152/43 |  | 2018-09-01 | EMA/VE 17-12-25 | [8 empty] | Vacío
ET3IH | CO | 13.2 | Alimentador 43 | Seccionador | 129B/43 |  | 2018-09-01
ET3IH | CO | 13.2 | Alimentador 43 | Seccionador P.A.T. | 129t/43 |  | 2018-09-01
ET3IH | CO | 13.2 | Alimentador 43 | TI | 1TI/43 |  | 2018-09-01 | [13 empty] | 150/5
ET3IH | CO | 13.2 | Alimentador 43 | Seccionador | 129L/43 |  | 2018-09-01
ET3IH | CO | 66 | Barra 66 KV | TV | 3TVB |  | 2018-09-01 | [13 empty] | 66/raíz(3) / 0.11/raíz(3)
ET3IH | CO | 66 | TP1 | Int. SF6 | 352/TP1 |  | 2018-11-01 | ABB | 2016 | 700 19 509 |  | 2500 | 72.5 |  |  |  | EDF SK 1-1 | 31.5 | FSA1-(F)
ET3IH | CO | 66 | TP1 | Seccionador | 329B/TP1 |  | 2018-09-01
ET3IH | CO | 66 | TP1 | TI | 3TI/TP1 |  | 2018-09-01 | [13 empty] | 15-30*/5-5 A
ET3IH | CO | 66 | Salida P. Seccionamiento G.Roca | Seccionador | 329/L3IHPS |  | 2018-11-01 | Construcciones Electromecánicas |  | 2124 |  | 400 | 66 |  |  |  | STET | 10
ET3IH | CO | 66 | Salida P. Seccionamiento G.Roca | Seccionador P.A.T. | 329t/L3IHPS |  | 2018-09-01
ET3IH | CO | 66 | Salida Villa Regina | Seccionador P.A.T. | 329t/L3IHVR |  | 2018-09-01
ET3IH | CO | 66 | Salida Villa Regina | Seccionador | 329/L3IHVR |  | 2018-11-01 | Construcciones Electromecánicas |  | 2124 |  | 400 | 66 |  |  |  | STET | 10
ET3CF | VM |  | T.S.A. | Transformador de servicios auxiliares | TSA |  | 2018-09-01 |  |  |  | 0.01 |  | 13.2/0.4 |  | Dy
ET3CF | VM |  | TP1 | Transformador de potencia | TP1 |  | 2018-09-01 | OTE/TO |  |  | 1.5 |  | 66/13.2 | 8.24 | Dyn11
ET3CF | VM | 13.2 | Alimentador Chelforo (40) | Reconectador | RC010 |  | 2019-01-10 | NOJA |  |  |  | 400 | [5 empty] | 17
ET3CF | VM | 13.2 | Alimentador Chelforo (40) | Seccionador | 129B/40 |  | 2018-09-01
ET3CF | VM | 13.2 | Alimentador Chelforo (40) | Seccionador | 129L/40 |  | 2018-09-01
ET3CF | VM | 13.2 | Alimentador Expofrut (39) | Reconectador | 1RC/39 |  | 2018-09-01 | MC GRAW/KF |  |  |  | 400 | [5 empty] | 17
ET3CF | VM | 13.2 | Alimentador Expofrut (39) | Seccionador | 129B/39 |  | 2018-09-01
ET3CF | VM | 13.2 | Alimentador Expofrut (39) | Seccionador | 129L/39 |  | 2018-09-01
ET3CF | VM | 13.2 | TP1 | Seccionador | 129B/TP1 |  | 2018-09-01
ET3CF | VM | 13.2 | TP1 | TI | 1TI/TP1 |  | 2018-09-01
ET3CF | VM | 13.2 | TP1 | TV | 1TV/TP1 |  | 2018-09-01
ET3CF | VM | 66 | Barra 66 KV | TV | 3TVB |  | 2018-09-01 | [13 empty] | 66/raíz(3) / 0.11/raíz(3)
ET3CF | VM | 66 | Salida Chimpay 2 | Seccionador | 329/L3CFCY2 |  | 2018-09-01
ET3CF | VM | 66 | Salida Chimpay 2 | Seccionador P.A.T. | 329t/L3CFCY2 |  | 2018-09-01
ET3CF | VM | 66 | TP1 | Int. Peq. Volumen | 352/TP1 |  | 2018-09-01 | MAGRINI |  |  |  | 600 |  |  |  |  | Peq. Vol. De Aceite | 8
ET3CF | VM | 66 | TP1 | TI | 3TI/TP1 |  | 2018-09-01 | [13 empty] | 15*-30/5-5 A
ET3CF | VM | 66 | TP1 | Seccionador | 329B/TP1 |  | 2018-09-01
ET3CF | VM | 66 | Salida V. Regina | Seccionador | 329/L3CFVR |  | 2018-09-01
ET3CF | VM | 66 | Salida V. Regina | Seccionador P.A.T. | 329t/L3CFVR |  | 2018-09-01
ET3CY2 | VM |  | T.S.A. | Transformador de Servicios auxiliares | TSA |  | 2018-09-01 |  |  |  | 0.01 |  | 13.2/0.4
ET3CY2 | VM |  | T.S.A. | Seccionador | 129/TSA |  | 2018-09-01
ET3CY2 | VM |  | T.N.A. | Transformador de Neutro Artificial | TNA |  | 2018-09-01 | [7 empty] | Zz
ET3CY2 | VM |  | T.N.A. | Seccionador | 129/TNA |  | 2018-09-01
ET3CY2 | VM |  | TP1 | Transformador de Potencia | TP1 |  | 2018-09-01 | OTE |  |  | 3 |  | 66/13.2 | 7% | Yd11
ET3CY2 | VM | 13.2 | Barra 13,2 KV | TV | 1TVB |  | 2018-09-01
ET3CY2 | VM | 13.2 | Alimentador Expofrut | Int. Peq. Volumen | 152/EX |  | 2018-09-01 | EMA/RG15 |  |  |  | 630 |  |  |  |  | Aceite
ET3CY2 | VM | 13.2 | Alimentador Expofrut | Seccionador | 129L/EX |  | 2018-09-01
ET3CY2 | VM | 13.2 | Alimentador Expofrut | TI | 1TI/EX |  | 2018-09-01 | [13 empty] | 50-100/5-5 A
ET3CY2 | VM | 13.2 | TP1 | TI | 1TI/TP |  | 2018-09-01 | [13 empty] | 50-100/5-5
ET3CY2 | VM | 13.2 | TP1 | Int. Gran Volum. | 152/TP1 |  | 2018-09-01 | EMA/RG15 | [8 empty] | Aceite
ET3CY2 | VM | 13.2 | Alimentador Rural | Reconectador | 1RC/RU |  | 2018-09-01 | MC GRAW/KF |  |  |  | 400 | [5 empty] | 17
ET3CY2 | VM | 13.2 | Alimentador Rural | Seccionador | 129L/RU |  | 2018-09-01
ET3CY2 | VM | 13.2 | Alimentador Rural | TI | 1TI/RU |  | 2018-09-01 | [13 empty] | 125*-250/5-5 A
ET3CY2 | VM | 66 | Barra 66 KV | TV | 3TVB |  | 2018-09-01
ET3CY2 | VM | 66 | Salida Chelforó | Seccionador | 329/L3CY2CF |  | 2018-09-01
ET3CY2 | VM | 66 | Salida Chelforó | Seccionador P.A.T. | 329t/L3CY2CF |  | 2018-09-01
ET3CY2 | VM | 66 | Salida Chimpay | Seccionador | 329/L3CY2CY |  | 2018-09-01
ET3CY2 | VM | 66 | Salida Chimpay | Seccionador P.A.T. | 329t/L3CY2CY |  | 2018-09-01
ET3CY2 | VM | 66 | TP1 | Int. Peq. Volumen | 352/TP1 |  | 2018-09-01 | Delle Alhston
ET3CY2 | VM | 66 | TP1 | Seccionador | 329B/TP1 |  | 2018-09-01
ET3CY2 | VM | 66 | TP1 | TI | 3TI/TP1 |  | 2018-09-01 | [13 empty] | 50*-100/5-5 A
ET3CY | VM |  | TP1 | Trasnformador de Potencia | TP1 |  | 2018-09-01 | CEGELEC |  |  | 6 |  | 66/13.2 | 8.7 | Dyn11
ET3CY | VM |  | T.S.A. | Transformador de servicios auxiliares | TSA |  | 2018-09-01 |  |  |  | 0.025 |  | 13.2/0.4 | 7.3 | Dyn11
ET3CY | VM | 13.2 | T.S.A. | Seccionador | 129/TSA |  | 2018-09-01
ET3CY | VM | 13.2 | Barra 66KV | TV | 1TVB |  | 2018-09-01
ET3CY | VM | 13.2 | Alimentador Chimpay | Int. Peq. Volumen | 152/CY |  | 2018-09-01 | MAGRINI/MF15I |  |  |  | 400
ET3CY | VM | 13.2 | Alimentador Chimpay | Seccionador | 129B/CY |  | 2018-09-01
ET3CY | VM | 13.2 | Alimentador Chimpay | TI | 1TI/CY |  | 2018-09-01 | [13 empty] | 100-200/5-5 A
ET3CY | VM | 13.2 | TP1 | Int. Gran Volum. | 152/TP1 |  | 2018-09-01 | HITACHI/TR3 |  |  |  | 400 | [5 empty] | 2.2
ET3CY | VM | 13.2 | TP1 | Seccionador | 129/TP1 |  | 2018-09-01
ET3CY | VM | 13.2 | TP1 | Seccionador | 129B/TP1 |  | 2018-09-01
ET3CY | VM | 13.2 | TP1 | TI | 1TI/TP1 |  | 2018-09-01 | [13 empty] | 150-300/5-5
ET3CY | VM | 13.2 | Alimentador Moño azul | Int. de vacío | 152/MA |  | 2019-08-01 | EMA VE-17-08-25 | 2019 | 14616 |  | 800 | 17.5 |  |  |  | Vacío | 25
ET3CY | VM | 13.2 | Alimentador Moño azul | Seccionador | 129B/MA |  | 2018-09-01
ET3CY | VM | 13.2 | Alimentador Moño azul | TI | 1TI/MA |  | 2018-09-01 | [13 empty] | 100-200/5-5 A
ET3CY | VM | 13.2 | Alimentador Santa Gregoria | Int. Gran Volum. | 152/SG |  | 2018-09-01 | HITACHI/TR3 |  |  |  | 400
ET3CY | VM | 13.2 | Alimentador Santa Gregoria | Seccionador | 129B/SG |  | 2018-09-01
ET3CY | VM | 13.2 | Alimentador Santa Gregoria | TI | 1TI/SG |  | 2018-09-01 | [13 empty] | 75-150/5-5 A
ET3CY | VM | 66 | Barra 66KV | TV | 3TVB |  | 2018-09-01
ET3CY | VM | 66 | Salida Belisle | Int. en SF6 | 352/L3CYBE |  | 2018-09-01 | MAGRINI/SB6145 |  |  |  | 2000 |  |  |  |  | SF6 | 31.5
ET3CY | VM | 66 | Salida Belisle | Seccionador | 329B/L3CYBE |  | 2018-09-01
ET3CY | VM | 66 | Salida Belisle | Seccionador P.A.T. | 329t/L3CYBE |  | 2018-09-01
ET3CY | VM | 66 | Salida Belisle | TI | 3TI/L3CYBE |  | 2018-09-01 | [13 empty] | 100-200/5-5
ET3CY | VM | 66 | Salida Belisle | Seccionador | 329L/L3CYBE |  | 2018-09-01
ET3CY | VM | 66 | Salida Chimpay 2 | Int. en SF6 | 352/L3CYCY2 |  | 2018-09-01 | MAGRINI/SB6145 |  |  |  | 2000 |  |  |  |  | SF6 | 31.5
ET3CY | VM | 66 | Salida Chimpay 2 | Seccionador | 329B/L3CYCY2 |  | 2018-09-01
ET3CY | VM | 66 | Salida Chimpay 2 | Seccionador P.A.T. | 329t/L3CYCY2 |  | 2018-09-01
ET3CY | VM | 66 | Salida Chimpay 2 | TI | 3TI/L3CYCY2 |  | 2018-09-01 | [13 empty] | 100-200/5-5 A
ET3CY | VM | 66 | Salida Chimpay 2 | Seccionador | 329L/L3CYCY2 |  | 2018-09-01
ET3CY | VM | 66 | TP1 | Int. Peq. Volumen | 352/TP1 |  | 2018-09-01 | MAGRINI/MS80E |  |  |  | 600 | [5 empty] | 8
ET3CY | VM | 66 | TP1 | Seccionador | 329B/TP1 |  | 2018-09-01
ET3CY | VM | 66 | TP1 | TI | 3TI/TP1 |  | 2018-09-01 | [13 empty] | 15-30/5-5
ET3BE | VM |  | T.S.A. | Transformador de Servicios Auxiliares | TSA |  | 2018-09-01 | TADEO |  |  | 0.016 |  | 13.2/0.4 |  | Dyn11
ET3BE | VM |  | T.S.A. | Seccionador | 129/TSA |  | 2018-09-01
ET3BE | VM |  | T.N.A. | Transformador de Neutro Artifial | TNA |  | 2018-09-01 | ARTRANS
ET3BE | VM |  | T.N.A. | Seccionador | 129/TNA |  | 2018-09-01
ET3BE | VM |  | TP1 | Transformador de Potencia | TP1 |  | 2018-09-01 | OTE |  |  | 3 |  | 66/13.2 | 8.5 | Yd11
ET3BE | VM | 13.2 | Barra 66 KV | TV | 3TVB |  | 2018-09-01 | GALILEO/TAE80 | [12 empty] | 66/raiz(3) / 0.11/raiz(3)
ET3BE | VM | 13.2 | Alimentador Belisle | Reconectador | 1RC/BE |  | 2018-09-01 | MC GRAW/KF |  |  |  | 400 | [5 empty] | 17
ET3BE | VM | 13.2 | Alimentador Belisle | TI | 1TI/BE |  | 2018-09-01 | [13 empty] | 50-100/5-5 A
ET3BE | VM | 13.2 | Alimentador Belisle | Seccionador | 129L/BE |  | 2018-09-01
ET3BE | VM | 13.2 | Alimentador Darwin | Reconectador | 1RC/DA |  | 2018-09-01 | MC GRAW/KF |  |  |  | 400 | [5 empty] | 17
ET3BE | VM | 13.2 | Alimentador Darwin | TI | 1TI/DA |  | 2018-09-01 | [13 empty] | 50-100/5-5 A
ET3BE | VM | 13.2 | Alimentador Darwin | Seccionador | 129L/DA |  | 2018-09-01
ET3BE | VM | 13.2 | TP1 | Int. Peq. Volumen | 152/TP1 |  | 2018-09-01 | EMA
ET3BE | VM | 13.2 | TP1 | Seccionador | 129/TP1 |  | 2018-09-01
ET3BE | VM | 13.2 | TP1 | TI | 1TI/TP1 |  | 2018-09-01 | [13 empty] | 100-200/5-5 A
ET3BE | VM | 13.2 | TP1 | Seccionador | 129B/TP1 |  | 2018-09-01
ET3BE | VM | 66 | Barra 66 KV | TV | 3TVB |  | 2018-09-01 | GALILEO
ET3BE | VM | 66 | Salida Luis Beltran | Seccionador | 329/L3BELB |  | 2018-09-01
ET3BE | VM | 66 | Salida Luis Beltran | Seccionador P.A.T. | 329/L3BELB |  | 2018-09-01
ET3BE | VM | 66 | Salida Chimpay | Seccionador | 329/L3BECY |  | 2018-09-01
ET3BE | VM | 66 | Salida Chimpay | Seccionador P.A.T. | 329/L3BECY |  | 2018-09-01
ET3BE | VM | 66 | TP1 | Int. Peq. Volumen | 352/TP1 |  | 2018-09-01 | MAGRINI/MS80E |  |  |  | 600 | [5 empty] | 8
ET3BE | VM | 66 | TP1 | Seccionador | 329B/TP1 |  | 2018-09-01
ET3BE | VM | 66 | TP1 | TI | 3TI/TP1 |  | 2018-09-01 | [13 empty] | 50-100/5-5 A
ET3LB | VM |  | T.N.A. | Transformador de Neutro Artificial | TNA |  | 2018-09-01
ET3LB | VM |  | T.N.A. | Seccionador | 129/TNA |  | 2018-09-01
ET3LB | VM |  | T.S.A. | Transformador de Servicios Auxiliares | TSA |  | 2018-09-01
ET3LB | VM |  | TP1 | Transformador de Potencia | TP1 |  | 2018-09-01 | CEGELEC/THVE |  |  | 10 |  | 66/13.86 | 10.4 | Dyn11
ET3LB | VM |  | RBC1 | RBC TP1 | RBC/TP1 |  | 2018-09-01 | MR/CIII250D | [10 empty] | M.Motor MA7
ET3LB | VM |  | TP2 | Transformador de Potencia | TP2 |  | 2018-09-01 | CEGELEC/THVE |  |  | 10 |  | 66/13.86 | 10.4 | Dyn11
ET3LB | VM |  | RBC1 | RBC TP1 | RBC/TP1 |  | 2018-09-01 | MR/CIII200D | [10 empty] | M.Motor MA4
ET3LB | VM | 13.2 | Semi Barra 1 13,2 KV | TV | 1TVB1 |  | 2018-09-01
ET3LB | VM | 13.2 | Semi Barra 2 13,2 KV | TV | 1TVB2 |  | 2018-09-01
ET3LB | VM | 13.2 | Acoplamiento | Int. Peq. Volumen | 152/AC |  | 2018-09-01 | EMA/RG17.5P-75 |  |  |  | 1250 | [5 empty] | 25
ET3LB | VM | 13.2 | Acoplamiento | TI | 1TI/AC |  | 2018-09-01 | [13 empty] | 600-1200/5-5
ET3LB | VM | 13.2 | Alimentador Choele Choel | Int. Peq. Volumen | 152/CC |  | 2018-09-01 | EMA/RM 17.5p-50 |  |  |  | 630 | [5 empty] | 25
ET3LB | VM | 13.2 | Alimentador Choele Choel | TI | 1TI/CC |  | 2018-09-01 | [13 empty] | 250-500/5-5 A
ET3LB | VM | 13.2 | Alimentador Expofrut | Int. Peq. Volumen | 152/EX |  | 2018-09-01 | EMA/RM 17.5p-50 |  |  |  | 630 | [5 empty] | 25
ET3LB | VM | 13.2 | Alimentador Expofrut | TI | 1TI/EX |  | 2018-09-01 | [13 empty] | 250-500/5-5 A
ET3LB | VM | 13.2 | TP1 | Int. Peq. Volumen | 152/TP1 |  | 2018-09-01 | EMA/RG17.5P-75 |  |  |  | 1250 | [5 empty] | 25
ET3LB | VM | 13.2 | TP1 | Seccionador | 129/TP1 |  | 2018-09-01
ET3LB | VM | 13.2 | TP1 | TI | 1TI/TP1 |  | 2018-09-01 | [13 empty] | 350-700/5-5 A
ET3LB | VM | 13.2 | TP2 | Int. Peq. Volumen | 152/TP2 |  | 2018-09-01 | EMA/RG17.5P-75 |  |  |  | 1250 | [5 empty] | 25
ET3LB | VM | 13.2 | TP2 | Seccionador | 129/TP2 |  | 2018-09-01
ET3LB | VM | 13.2 | TP2 | TI | 1TI/TP2 |  | 2018-09-01 | [13 empty] | 350-700/5-5 A
ET3LB | VM | 13.2 | TP2 | TV | 1TV/TP2 |  | 2018-09-01
ET3LB | VM | 13.2 | Interconexión - ET4LB | Int. Peq. Volumen | 152/ET4LB |  | 2018-09-01 | EMA/RG17.5P-75 |  |  |  | 630 | [5 empty] | 25
ET3LB | VM | 13.2 | Interconexión - ET4LB | TI | 1TI/ET4LB |  | 2018-09-01 | [13 empty] | 400-800/5-5
ET3LB | VM | 13.2 | Alimentador Lamarque | Int. Peq. Volumen | 152/LA |  | 2018-09-01 | EMA/RM 17.5p-50 |  |  |  | 630 | [5 empty] | 25
ET3LB | VM | 13.2 | Alimentador Lamarque | TI | 1TI/LA |  | 2018-09-01 | [13 empty] | 250-500/5-5 A
ET3LB | VM | 13.2 | Alimentador Luis Beltrán | Int. Peq. Volumen | 152/LB |  | 2018-09-01 | EMA/VE 17-12-25 |  |  |  | 1250 | [5 empty] | 25
ET3LB | VM | 13.2 | Alimentador Luis Beltrán | TI | 1TI/LB |  | 2018-09-01 | [13 empty] | 250-500/5-5 A
ET3LB | VM | 66 | Salida Belisle | Int. en SF6 | 352/L3LBBE |  | 2018-09-01 | MAGRINI/SB6145 |  |  |  | 2000 | [5 empty] | 31.5
ET3LB | VM | 66 | Salida Belisle | Seccionador | 329B/L3LBBE |  | 2018-09-01
ET3LB | VM | 66 | Salida Belisle | TI | 3TI/L3LBBE |  | 2018-09-01 | [13 empty] | 100-200/5-5 A
ET3LB | VM | 66 | Salida Belisle | TV | 3TV/L3LBBE |  | 2018-09-01
ET3LB | VM | 66 | Salida Belisle | Seccionador | 329L/L3LBBE |  | 2018-09-01
ET3LB | VM | 66 | Salida Belisle | Seccionador P.A.T. | 329t/L3LBBE |  | 2018-09-01
ET3LB | VM | 66 | Salida Céspedes | Int. en SF6 | 352/L3LBCE |  | 2018-09-01 | MAGRINI/SB6145 |  |  |  | 2000 | [5 empty] | 31.5
ET3LB | VM | 66 | Salida Céspedes | Seccionador | 329L/L3LBCE |  | 2018-09-01
ET3LB | VM | 66 | Salida Céspedes | TI | 3TI/L3LBCE |  | 2018-09-01 | [13 empty] | 100-200/5-5 A
ET3LB | VM | 66 | Salida Céspedes | TV | 3TV/L3LBCE |  | 2018-09-01
ET3LB | VM | 66 | Salida Céspedes | Seccionador | 329B/L3LBCE |  | 2018-09-01
ET3LB | VM | 66 | Salida Céspedes | Seccionador P.A.T. | 329t/L3LBCE |  | 2018-09-01
ET3LB | VM | 66 | TP1 | Int. Peq. Volumen | 352/TP1 |  | 2018-09-01 | GALILEO/OCER80 |  |  |  | 800 | [5 empty] | 13.1
ET3LB | VM | 66 | TP1 | Seccionador | 329B/TP1 |  | 2018-09-01
ET3LB | VM | 66 | TP1 | TI | 3TI/TP1 |  | 2018-09-01 | [13 empty] | 100-200/5-5 A
ET3LB | VM | 66 | TP2 | Int. Peq. Volumen | 352/TP2 |  | 2018-09-01 | MAGRINI/MS80E |  |  |  | 600 | [5 empty] | 8
ET3LB | VM | 66 | TP2 | Seccionador | 329B/TP2 |  | 2018-09-01
ET3LB | VM | 66 | TP2 | TI | 3TI/TP2 |  | 2018-09-01 | [13 empty] | 100-200/5-5 A
PM4CE | VM | 132 | Salida Choele Choel | Int. en SF6 | 452/L4PMCC |  | 2018-09-01 | MAGRINI/SB6145 |  |  |  | 2000 | [5 empty] | 31.5
PM4CE | VM | 132 | Salida Choele Choel | Seccionador | 429L//L4PMCC |  | 2018-09-01
PM4CE | VM | 132 | Salida Choele Choel | TI | 4TI/L4PMCC |  | 2018-09-01 | [13 empty] | 50-100/5-5
PM4CE | VM | 132 | Salida Choele Choel | TV | 4TV/L4PMCC |  | 2018-09-01
PM4CE | VM | 132 | Salida Choele Choel | Seccionador | 429B/L4PMCC |  | 2018-09-01
PM4CE | VM | 132 | Salida Choele Choel | Seccionador P.A.T. | 429t/L4PMCC |  | 2018-09-01
PM4CE | VM | 132 | Salida Choele Choel | Seccionador By Pass | 429BY/L4PMCC |  | 2018-09-01
PM4CE | VM | 132 | TP1 | Int. en SF6 | 452/L4PMTP |  | 2018-09-01 | MAGRINI/SB6145 |  |  |  | 2000 | [5 empty] | 31.5
PM4CE | VM | 132 | TP1 | Seccionador | 429B/L4PMTP |  | 2018-09-01
PM4CE | VM | 132 | TP1 | Seccionador | 429L/L4PMTP |  | 2018-09-01
PM4CE | VM | 132 | TP1 | TI | 4TI/L4PMTP |  | 2018-09-01 | [13 empty] | 50-100/5
PM4CE | VM | 132 | TP1 | Seccionador By Pass | 429BY/L4PMTP |  | 2018-09-01
PM4CE | VM | 132 | Salida Río Colorado | Int. en SF6 | 452/L4PMRC |  | 2018-09-01 | MAGRINI/SB6145 |  |  |  | 2000 | [5 empty] | 31.5
PM4CE | VM | 132 | Salida Río Colorado | Seccionador | 429B/L4PMRC |  | 2018-09-01
PM4CE | VM | 132 | Salida Río Colorado | TI | 4TI/L4PMRC |  | 2018-09-01 | [13 empty] | 50-100/5-5
PM4CE | VM | 132 | Salida Río Colorado | TV | 4TV/L4PMRC |  | 2018-09-01
PM4CE | VM | 132 | Salida Río Colorado | Seccionador | 429L/L4PMRC |  | 2018-09-01
PM4CE | VM | 132 | Salida Río Colorado | Seccionador By Pass | 429BY/L4PMRC |  | 2018-09-01
PM4CE | VM | 132 | Salida Río Colorado | Seccionador P.A.T. | 429t/L4CERC |  | 2018-09-01
ET4CE | VM |  | TP1 | Transformador de Potencia | TP1 |  | 2018-09-01 | SIAM |  |  | 22.5/22.5/7 |  | 132/69/13.86 |  | Yy0/Yd11
ET4CE | VM |  | RBC1 | RBC TP1 | RBC/TP1 |  | 2018-09-01 | MR/VIII200Y | [10 empty] | M.Motor ED100S
ET4CE | VM | 13.2 | TP1 | Seccionador | 129/TP1 |  | 2018-09-01
ET4CE | VM | 66 | Salida Luis Beltrán | Int. en SF6 | 352/L3CELB |  | 2018-09-01 | Magrinni
ET4CE | VM | 66 | Salida Luis Beltrán | TI | 3TI/L3CELB |  | 2018-09-01 | [13 empty] | 100-200/5-5 A
ET4CE | VM | 66 | Salida Luis Beltrán | TV | 3TV/L3CELB |  | 2018-09-01
ET4CE | VM | 66 | Salida Luis Beltrán | Seccionador | 329L/L3CELB |  | 2018-09-01
ET4CE | VM | 66 | Salida Luis Beltrán | Seccionador P.A.T. | 329t/L3CELB |  | 2018-09-01
ET4RC | VM |  | TP1 | Transformador de Potencia | TP1 |  | 2018-09-01 | TTE/TATBA200000/145 |  |  | 2015-10-15 |  |  | 10.83/17.89/6.27 | YN/yn0/d11
ET4RC | VM |  | RBC1 | RBC TP1 | RBC/TP1 |  | 2018-09-01 | ABB/UZERT 550/150 | [10 empty] | M.Motor BUF3
ET4RC | VM |  | T.N,.A | Transformador de Neutro Artificial | TNA |  | 2018-09-01 | TTE |  |  | 7.64 | 1000 |  | 4.09 | Zz0
ET4RC | VM | 13.2 | T.N,.A | Seccionador | 129/TNA |  | 2018-09-01
ET4RC | VM | 13.2 | T.N,.A |  | 1TI/TNA |  | 2018-09-01 | [13 empty] | 250-500/1
ET4RC | VM | 13.2 | Alimentador N° 1 | Int. en Vacío | 152/A1 |  | 2018-09-01 | SIEMENS/3AG |  |  |  | 800 | [5 empty] | 21
ET4RC | VM | 13.2 | Alimentador N° 1 | TI | 1TI/A1 |  | 2018-09-01 | [13 empty] | 200-400/5-5 A
ET4RC | VM | 13.2 | Alimentador N° 1 | Seccionador P.A.T. | 129t/A1 |  | 2018-09-01
ET4RC | VM | 13.2 | Alimentador N° 2 | Int. en Vacío | 152/A2 |  | 2018-09-01 | SIEMENS/3AG |  |  |  | 800 | [5 empty] | 21
ET4RC | VM | 13.2 | Alimentador N° 2 | TI | 1TI/A2 |  | 2018-09-01 | [13 empty] | 200-400/5-5 A
ET4RC | VM | 13.2 | Alimentador N° 2 | Seccionador P.A.T. | 129t/A2 |  | 2018-09-01
ET4RC | VM | 13.2 | TP1 | Int. en Vacío | 152/TP1 |  | 2018-09-01 | SIEMENS/3AG |  |  |  | 800 | [5 empty] | 21
ET4RC | VM | 13.2 | TP1 | Seccionador | 129/TP1 |  | 2018-09-01
ET4RC | VM | 13.2 | TP1 | Seccionador P.A.T. | 129t/TP1 |  | 2018-09-01
ET4RC | VM | 13.2 | TP1 | TI | 1TI/TP1 |  | 2018-09-01 | [13 empty] | 250-500/5-5 A
ET4RC | VM | 132 | Salida Playa de maniobras Céspedes | Int. en SF6 | 452/L4RCPM |  | 2018-09-01 | MAGRINI-SB6145 |  |  |  | 2000 | [5 empty] | 31.5
ET4RC | VM | 132 | Salida Playa de maniobras Céspedes | Seccionador | 429L/L4RCPM |  | 2018-09-01
ET4RC | VM | 132 | Salida Playa de maniobras Céspedes | Seccionador | 429B/L4RCPM |  | 2018-09-01
ET4RC | VM | 132 | Salida Playa de maniobras Céspedes | Seccionador P.A.T. | 429t/L4RCPM |  | 2018-09-01
ET4RC | VM | 132 | Salida Playa de maniobras Céspedes | TI | 4TI/L4RCPM |  | 2018-09-01 | ABB/MBD 145 A2 | [12 empty] | 50-100/1-1 A
ET4RC | VM | 132 | Salida Playa de maniobras Céspedes | TV | 4TV/L4RCPM |  | 2018-09-01 | ABB/EMFC 45
ET4RC | VM | 132 | TP1 | Int. en SF6 | 452/TP1 |  | 2018-09-01 | MAGRINI-SB6145 |  |  |  | 2000 | [5 empty] | 31.5
ET4RC | VM | 132 | TP1 | Seccionador | 429B/TP1 |  | 2018-09-01
ET4RC | VM | 132 | TP1 | Seccionador | 429/TP1 |  | 2018-09-01
ET4RC | VM | 132 | TP1 | Seccionador by pass | 429BY/TP1 |  | 2018-09-01
ET4RC | VM | 132 | TP1 | TI | 4TI/TP1 |  | 2018-09-01 | ABB/MBD 145 A2 | [12 empty] | 25-50/1-1 A
CD1CI | CO | 13.2 | Salida EdERSA 3 - ET4AV | Int. en Vacío | 152/ET4AV |  | 2018-09-01 | EMA
CD1CI | CO | 13.2 | Salida EdERSA 3 - ET4AV | Seccionador | 129/ET4AV |  | 2018-09-01
CD1CI | CO | 13.2 | Salida EdERSA 3 - ET4AV | TI | 1TI/ET4AV |  | 2018-09-01 | [13 empty] | 200-400*/5-5
CD1CI | CO | 13.2 | Alim.13.2,2KV. Pacheco | Int. en Vacío | 152/PA |  | 2018-09-01 | EMA
CD1CI | CO | 13.2 | Alim.13.2,2KV. Pacheco | TI | 1TI/PA |  | 2018-09-01 | [13 empty] | 200-400*/5-5
CD1CI | CO | 13.2 | Alim.13.2,2KV. Ruta 151 | Int. en Vacío | 152/R151 |  | 2018-09-01 | EMA
CD1CI | CO | 13.2 | Alim.13.2,2KV. Ruta 151 | TI | 1TI/R151 |  | 2018-09-01 | [13 empty] | 200-400*/5-5
CD1CI | CO | 13.2 | Alim.13.2,2KV. Rivadavia | Int. en Vacío | 152/RI |  | 2018-09-01 | EMA
CD1CI | CO | 13.2 | Alim.13.2,2KV. Rivadavia | TI | 1TI/RI |  | 2018-09-01 | [13 empty] | 200-400*/5-5
ET2CA | CO |  | T.S.A. | Transformados de Servicios Auxiliares | TSA |  | 2018-09-01
ET2CA | CO |  | TP1 | Transformador de Potencia | TP1 |  | 2018-09-01 | LOS CONCE SA
ET2CA | CO |  | TP2 | Transformador de Potencia | TP2 |  | 2018-09-01
ET2CA | CO | 13.2 | Alimentador Athenas | Int. Vacio | 152/AT |  | 2018-09-01 | SIEMENS
ET2CA | CO | 13.2 | Alimentador Athenas | TI | TI/AT |  | 2018-09-01 | [13 empty] | 180/5-5
ET2CA | CO | 13.2 | Alimentador Centro | Int. Vacio | 152/CE |  | 2018-09-01 | SIEMENS
ET2CA | CO | 13.2 | Alimentador Centro | TI | 129/CE |  | 2018-09-01 | [13 empty] | 180/5-5
ET2CA | CO | 13.2 | TP1 | Int. en vacio | 152/TP1 |  | 2018-09-01
ET2CA | CO | 13.2 | TP1 | TI | 1TI/TP1 |  | 2018-09-01 | [13 empty] | 500*-1000/5-5
ET2CA | CO | 13.2 | TP1 | Seccionador | 129/TP1 |  | 2018-09-01
ET2CA | CO | 13.2 | TP2 | Int. Peq. Volumen | 152/TP2 |  | 2018-09-01
ET2CA | CO | 13.2 | TP2 | Seccionador | 129/TP2 |  | 2018-09-01
ET2CA | CO | 13.2 | TP2 | Seccionador |  |  | 2018-09-01
ET2CA | CO | 13.2 | TP2 | TI | 1TI/TP1 |  | 2018-09-01 | [13 empty] | 250*-500/5-5
ET2CA | CO | 13.2 | TP2 | Seccionador | 129B/TP2 |  | 2018-09-01
ET2CA | CO | 13.2 | Alimentador Jamaica | Int. Vacio | 152/JA |  | 2018-09-01 | SIEMENS
ET2CA | CO | 13.2 | Alimentador Jamaica | TI | 1TI/JA |  | 2018-09-01 | [13 empty] | 180/5-5
ET2CA | CO | 33 | Barra 33 KV | TV | 2TVB |  | 2018-09-01
ET2CA | CO | 33 | Salida Los Divisaderos | Gran Vol. Aceite | 252/L2CALD |  | 2018-09-01 | EMA/C-30C
ET2CA | CO | 33 | Salida Los Divisaderos | TI | 2TI/L2CALD |  | 2018-09-01 | [13 empty] | 200/5-5
ET2CA | CO | 33 | Salida Los Divisaderos | Seccionador | 229L/L2CALD |  | 2018-09-01
ET2CA | CO | 33 | Salida Los Divisaderos | Seccionador P.A.T. | 229t/L2CALD |  | 2018-09-01
ET2CI | CO |  | TP1 | Transformador de Potencia | TP1 |  | 2018-09-01 | TADEO CZERWENY
ET2CI | CO |  | T.S.A. | Transformador de Servicios Auxiliares | TSA |  | 2018-09-01
ET2CI | CO | 13.2 | Acomplamiento | Int. Peq. Volumen | 152/AC |  | 2018-09-01 | EMA
ET2CI | CO | 13.2 | Alimentador Brentana | Int. en Vacío | 152/BR |  | 2019-01-21 | EMA - VE17-12-25
ET2CI | CO | 13.2 | Alimentador Brentana | TI | 1TI/BR |  | 2018-09-01 | [13 empty] | 150-300*/5-5
ET2CI | CO | 13.2 | Alimentador Fernandez Oro | Int. Peq. Volumen | 152/FO |  | 2018-09-01 | EMA
ET2CI | CO | 13.2 | Alimentador Fernandez Oro | TI | 1TI/FO |  | 2018-09-01 | [13 empty] | 150-300*/5-5
ET2CI | CO | 13.2 | TP1 | Seccionador | 129B1/TP1 |  | 2018-09-01
ET2CI | CO | 13.2 | TP1 | Seccionador | 129B2/TP1 |  | 2018-09-01
ET2CI | CO | 13.2 | TP1 | Int. en Vacío | 152/TP1 |  | 2018-09-01
ET2CI | CO | 13.2 | TP1 | TI | 1TI/TP1 |  | 2018-09-01
ET2CI | CO | 13.2 | Alimentador Maiten | Int. en Vacío | 152/MA |  | 2018-09-01 | EMA
ET2CI | CO | 13.2 | Alimentador Maiten | TI | 1TI/MA |  | 2018-09-01 | [13 empty] | 150-300*/5-5
ET2CI | CO | 13.2 | Alimentador Pacheco 2 | Int. Peq. Volumen | 152/P2 |  | 2018-09-01
ET2CI | CO | 13.2 | Alimentador Pacheco 2 | TI | 1TI/P2 |  | 2018-09-01
ET2CI | CO | 13.2 | Alimentador Zona Industrial | Int. en Vacío | 152/ZI |  | 2019-01-21 | EMA - VE17-12-25 | 2018 | 13928 |  | 1250 | 17,5 |  |  |  |  | 25
ET2CI | CO | 13.2 | Alimentador Zona Industrial | TI | 1TI/ZI |  | 2018-09-01 | [13 empty] | 150-300*/5-5
ET2CI | CO | 13.2 | Alimentador Lisandro de la Torre | Int. Peq. Volumen | 152/LD |  | 2018-09-01
ET2CI | CO | 13.2 | Alimentador Lisandro de la Torre | TI | 1TI/LD |  | 2018-09-01
ET2CI | CO | 33 | Barra 33 KV | TV | 2TVB |  | 2018-09-01
ET2CI | CO | 33 | TP1 | Int. en Vacío | 252/TP1 |  | 2018-09-01
ET2CI | CO | 33 | TP1 | Seccionador | 229/TP1 |  | 2018-09-01
ET2CI | CO | 33 | TP1 | TI | 2TI/TP1 |  | 2018-09-01 | [13 empty] | 250-500*/5-5
ET2CI | CO | 33 | Línea 1: A ET4AV | Interruptor | 252/L1 |  | 2018-09-01
ET2CI | CO | 33 | Línea 1: A ET4AV | Seccionador P.A.T. | 229t/L1 |  | 2018-09-01
ET2CI | CO | 33 | Línea 2: a ET4AV | Interruptor | 252/L2 |  | 2018-09-01
ET2CI | CO | 33 | Línea 2: a ET4AV | Seccionador P.A.T. | 229t/L2 |  | 2018-09-01
CD1CS | CO | 13.2 | Semi Barra 1 13,2 KV | TV | 1TVB1 |  | 2018-09-01
CD1CS | CO | 13.2 | Semi Barra 2 13,2 KV | TV | 1TVB2 |  | 2018-09-01
CD1CS | CO | 13.2 | Acoplamiento | Int. en Vacío | 152/AC |  | 2018-09-01 | ABB
CD1CS | CO | 13.2 | Acoplamiento | TI | 1TI/AC |  | 2018-09-01 | [13 empty] | 500-1000*/5-5 A
CD1CS | CO | 13.2 | Alimentador Bardas | Int. en Vacío | 152/BA |  | 2018-09-01 | ABB
CD1CS | CO | 13.2 | Alimentador Bardas | TI | 1TI/BA |  | 2018-09-01 | [13 empty] | 150*-300/5-5
CD1CS | CO | 13.2 | Alimentador Bardas | Seccionador P.A.T. | 129t/BA |  | 2018-09-01
CD1CS | CO | 13.2 | Alimentador Centenario | Int. en Vacío | 152/CE |  | 2018-09-01 | ABB
CD1CS | CO | 13.2 | Alimentador Centenario | TI | 1TI/CE |  | 2018-09-01 | [13 empty] | 150*-300/5-5
CD1CS | CO | 13.2 | Alimentador Centenario | Seccionador P.A.T. | 129t/CE |  | 2018-09-01
CD1CS | CO | 13.2 | Salida CH Julian Romero | Int. en Vacío | 152/CH1JR |  | 2018-09-01 | ABB
CD1CS | CO | 13.2 | Salida CH Julian Romero | TI | 1TI/CH1JR |  | 2018-09-01 | [13 empty] | 150-300*/5-5
CD1CS | CO | 13.2 | Salida CH Julian Romero | Seccionador P.A.T. | 129t/CH1JR |  | 2018-09-01
CD1CS | CO | 13.2 | Alimentador Cinco Saltos 1 | Int. en Vacío | 152/CS1 |  | 2018-09-01 | ABB
CD1CS | CO | 13.2 | Alimentador Cinco Saltos 1 | TI | 1TI/CS1 |  | 2018-09-01 | [13 empty] | 150-300*/5-5
CD1CS | CO | 13.2 | Alimentador Cinco Saltos 1 | Seccionador P.A.T. | 129t/CS1 |  | 2018-09-01
CD1CS | CO | 13.2 | Alimentador Cinco Saltos 2 | Int. en Vacío | 152/CS2 |  | 2018-09-01 | ABB
CD1CS | CO | 13.2 | Alimentador Cinco Saltos 2 | TI | 1TI/CS2 |  | 2018-09-01 | [13 empty] | 150*-300/5-5
CD1CS | CO | 13.2 | Alimentador Cinco Saltos 2 | Seccionador P.A.T. | 129t/CS2 |  | 2018-09-01
CD1CS | CO | 13.2 | Salida ET Cinco Saltos | Int. en Vacío | 152/ET2CS |  | 2018-09-01 | ABB
CD1CS | CO | 13.2 | Salida ET Cinco Saltos | TI | 1TI/ET2CS |  | 2018-09-01 | [13 empty] | 500-1000*/5-5
CD1CS | CO | 13.2 | Salida ET Cinco Saltos | Seccionador P.A.T. | 129t/ET2CS |  | 2018-09-01
CD1CS | CO | 13.2 | Alimentador Imextrade | Int. en Vacío | 152/IM |  | 2018-09-01 | ABB
CD1CS | CO | 13.2 | Alimentador Imextrade | TI | 1TI/IM |  | 2018-09-01 | [13 empty] | 500-1000*/5-5
CD1CS | CO | 13.2 | Alimentador Imextrade | Seccionador P.A.T. | 129t/IM |  | 2018-09-01
CD1CS | CO | 13.2 | Alimentador Zumos | Int. en Vacío | 152/ZU |  | 2018-09-01 | ABB
CD1CS | CO | 13.2 | Alimentador Zumos | TI | 1TI/ZU |  | 2018-09-01 | [13 empty] | 150*-300/5-5
CD1CS | CO | 13.2 | Alimentador Zumos | Seccionador P.A.T. | 129t/ZU |  | 2018-09-01
ET2CG | CO |  | TP1 | Transformador de Potencia | TP1 |  | 2018-09-01 | TTE
ET2CG | CO |  | T.S.A. | Transformador de Servicios Auxiliares | TSA |  | 2018-09-01
ET2CG | CO | 13.2 | Alimentador Bridas | Seccionador | 129L/BR |  | 2018-09-01
ET2CG | CO | 13.2 | Alimentador Bridas | Reconectador | 1RC/BR |  | 2018-09-01 | NOJA POWER
ET2CG | CO | 13.2 | Alimentador Bridas | Seccionador | 129B/BR |  | 2018-09-01
ET2CG | CO | 13.2 | TP1 | Seccionador | 129/TP1 |  | 2018-09-01
ET2CG | CO | 13.2 | Alimentador Sargento Vidal | Seccionador | 129L/SV |  | 2018-09-01 | [14 empty] | N/A
ET2CG | CO | 13.2 | Alimentador Sargento Vidal | Reconectador | 1RC/SV |  | 2018-09-01 | NOJA POWER
ET2CG | CO | 13.2 | Alimentador Sargento Vidal | Seccionador | 129B/SG |  | 2018-09-01 | [14 empty] | N/A
ET2CG | CO | 13.2 | Alimentador Villa Manzano | Seccionador | 129L/VM |  | 2018-09-01 | [14 empty] | N/A
ET2CG | CO | 13.2 | Alimentador Villa Manzano | Reconectador | 1RC/VM |  | 2018-09-01 | NOJA POWER
ET2CG | CO | 13.2 | Alimentador Villa Manzano | Seccionador | 129B/VM |  | 2018-09-01 | [14 empty] | N/A
ET2CG | CO | 33 | Barra 33 KV | TV | 2TVB |  | 2018-09-01 | [14 empty] | N/A
ET2CG | CO | 33 | Salida Centenario | Seccionador | 229/L2CGCE |  | 2018-09-01
ET2CG | CO | 33 | Salida Centenario | Seccionador de P.A.T. | 229t/L2CGCE |  | 2018-09-01 | [14 empty] | N/A
ET2CG | CO | 33 | TP1 | Interruptor | 252/TP1 |  | 2018-09-01 | [14 empty] | N/A
ET2CG | CO | 33 | TP1 | TI | 2TI/TP1 |  | 2018-09-01
ET4VI | AT | 13.2 | 1VIRUR | Interruptor |  |  |  | EMA / VE 17-08-25 | 2012 | 9777 |  | 1250 | 17,5 |  |  | N/A |  |  | Mecánico | Vacio | N/A | N/A
ET4VI | AT | 13.2 | 1VIRUR | TI |  |  |  | TAIT | 1982 |  |  | N/A | N/A |  |  | N/A | N/A |  | N/A | N/A | 100-200/5-5 | N/A | N/A
ET4VI | AT | 13.2 | 1VIRUR | Celda |  |  |  | EMA UNIEMA | 1982 |  | N/A | 600 | 15 |  |  | N/A | Carro Extraible |  | N/A | N/A | N/A | N/A
ET4VI | AT | 13.2 | 1VIVIE5 | Interruptor |  |  |  | EMA / VE 17-12-25 | 2017 | 13558 |  | 1250 | 38 |  |  | N/A |  |  | N/A | Vacio | N/A
ET4VI | AT | 13.2 | 1VIVIE5 | TI |  |  |  | TAIT | 1982 |  |  | N/A | N/A |  |  | N/A | N/A |  | N/A | N/A | 100-200/5 | N/A
ET4VI | AT | 13.2 | 1VIVIE5 | Celda |  |  |  | EMA UNIEMA | 1982 |  | N/A | 600 |  |  |  | N/A | Carro Extraible |  | N/A | N/A | N/A
ET4VI | AT | 13.2 | 1VIVIE3 | Interruptor |  |  |  | EMA / RM 17,5-50 | 1983 |  |  | 630 | 38 |  |  | N/A |  |  | N/A | Peq. Vol aceite | N/A
ET4VI | AT | 13.2 | 1VIVIE3 | TI |  |  |  | TAIT | 1982 |  |  | N/A | N/A |  |  | N/A | N/A |  | N/A | N/A | 100-200/5-5 | N/A
ET4VI | AT | 13.2 | 1VIVIE3 | Celda |  |  |  | EMA UNIEMA | 1982 |  | N/A | 600 |  |  |  | N/A | Carro Extraible |  | N/A | N/A | N/A | N/A
ET4VI | AT | 13.2 | 1VICEN | Interruptor |  |  |  | EMA / VE 17-08-25 | 2014 | 11249 |  | 1250 | 38 |  |  | N/A |  |  | N/A | Vacio | N/A
ET4VI | AT | 13.2 | 1VICEN | TI |  |  |  | TAIT | 1982 |  |  | N/A | N/A |  |  | N/A | N/A |  | N/A | N/A | 100-200/5-5 | N/A
ET4VI | AT | 13.2 | 1VICEN | Celda |  |  |  | EMA UNIEMA | 1982 |  | N/A | 600 |  |  |  | N/A | Carro Extraible |  | N/A | N/A | N/A | N/A | N/A
ET4VI | AT | 13.2 | 1VIGTP1 | Descargador |  |  |  | ASEA |  |  | N/A | 10kA | 33 |  |  | N/A | Csi |  | N/A | N/A | N/A | N/A
ET4VI | AT | 13.2 | 1VIGTP1 | Interruptor |  |  |  | EMA / RM 17,5-50 | 1983 |  | N/A | 1250 | 38 |  |  | N/A |  |  | N/A | Peq. Vol aceite | N/A
ET4VI | AT | 13.2 | 1VIGTP1 | TI |  |  |  | TAIT | 1982 |  | N/A | N/A | N/A |  |  | N/A | N/A |  | N/A | N/A | 400-800/5-5 | N/A
ET4VI | AT | 13.2 | 1VIGTP1 | Celda |  |  |  | EMA UNIEMA | 1982 |  | N/A | 1250 |  |  |  | N/A | Carro Extraible |  | N/A | N/A | N/A | N/A
ET4VI | AT | 13.2 | 1VIMED | TV1 |  |  |  |  | 1982 |  | N/A | N/A |  |  |  | N/A | N/A |  | N/A | N/A
ET4VI | AT | 13.2 | 1VIMED | TV2 |  |  |  |  | 1982 |  | N/A | N/A | N/A |  |  | N/A | N/A |  | N/A | N/A |  | N/A
ET4VI | AT | 13.2 | 1VIMED | Celda |  |  |  | EMA UNIEMA | 1982 |  | N/A |  | 38 |  |  | N/A |  |  | N/A | N/A | N/A | N/A
ET4VI | AT | 13.2 | 1VIACOB | Interruptor |  |  |  | EMA / RM 17,5-50 | 1983 |  | N/A | 1250 | N/A |  |  | N/A |  |  | N/A | Peq. Vol aceite | N/A
ET4VI | AT | 13.2 | 1VIACOB | TI |  |  |  | TAIT | 1982 |  | N/A | N/A |  |  |  | N/A | N/A |  | N/A | N/A | 400-800/5-5 | N/A
ET4VI | AT | 13.2 | 1VIACOB | Celda |  |  |  | EMA UNIEMA | 1982 |  | N/A | 1250 | 33 |  |  | N/A | Carro Extraible |  | N/A | N/A | N/A | N/A
ET4VI | AT | 13.2 | 1VIGTP2 | Descargador |  |  |  | ASEA |  |  | N/A | 10kA | 38 |  |  | N/A | Csi |  | N/A | N/A | N/A
ET4VI | AT | 13.2 | 1VIGTP2 | Interruptor |  |  |  | EMA / RM 17,5-50 | 1983 |  |  | 1250 | N/A |  |  | N/A |  |  | N/A | Peq. Vol aceite | N/A | N/A
ET4VI | AT | 13.2 | 1VIGTP2 | TI |  |  |  | TAIT | 1982 |  |  | N/A |  |  |  | N/A | N/A |  | N/A | N/A | 400-800/5-5 | N/A
ET4VI | AT | 13.2 | 1VIGTP2 | Celda |  |  |  | EMA UNIEMA | 1982 |  | N/A | 1250 |  |  |  | N/A | Carro Extraible |  | N/A | N/A | N/A
ET4VI | AT | 13.2 | 1VIVIE1 | Interruptor |  |  |  | EMA / RM 17,5-50 | 1983 |  |  | 630 |  |  |  | N/A |  |  | N/A | Peq. Vol aceite | N/A | N/A
ET4VI | AT | 13.2 | 1VIVIE1 | TI |  |  |  | TAIT | 1982 |  |  | N/A |  |  |  | N/A | N/A |  | N/A | N/A | 300-600/5-5 | N/A
ET4VI | AT | 13.2 | 1VIVIE1 | Celda |  |  |  | EMA UNIEMA | 1982 |  | N/A | 600 | 145 |  |  | N/A | Carro Extraible |  | N/A | N/A | N/A
ET4VI | AT | 13.2 | 1VIVIE4 | Interruptor |  |  |  | EMA / RM 17,5-50 | 1983 |  |  | 630 | N/A |  |  | N/A |  |  | N/A | Peq. Vol aceite | N/A | N/A
ET4VI | AT | 13.2 | 1VIVIE4 | TI |  |  |  | TAIT | 1982 |  |  | N/A | N/A |  |  | N/A | N/A |  | N/A | N/A | 300-600/5-5 | N/A
ET4VI | AT | 13.2 | 1VIVIE4 | Celda |  |  |  | EMA UNIEMA | 1982 |  | N/A | 600 | 120 |  |  | N/A | Carro Extraible |  | N/A | N/A | N/A
ET4VI | AT | 13.2 | 1VIVIE2 | Interruptor |  |  |  | EMA / VE 17-08-25 | 2018 |  |  | 1250 | 132 |  |  | N/A |  |  | Mecánico | Vacio | N/A | N/A
ET4VI | AT | 13.2 | 1VIVIE2 | TI |  |  |  | TAIT | 1982 |  |  | N/A | 132 |  |  | N/A | N/A |  | N/A | N/A | 100-200/5-5 | N/A
ET4VI | AT | 13.2 | 1VIVIE2 | Celda |  |  |  | EMA UNIEMA | 1982 |  | N/A | 600 | 132 |  |  | N/A | Carro Extraible |  | N/A | N/A | N/A
ET4VI | AT | 13.2 | 1VIIDEV | Interruptor |  |  |  | EMA / VE 17-08-25 | 2015 | 12122 |  | 1250 | 145 |  |  | N/A |  |  | Mecánico | Vacio | N/A | N/A
ET4VI | AT | 13.2 | 1VIIDEV | TI |  |  |  | TAIT | 1982 |  |  | N/A | N/A |  |  | N/A | N/A |  | N/A | N/A | 100-200/5-5 | N/A
ET4VI | AT | 13.2 | 1VIIDEV | Celda |  |  |  | EMA UNIEMA | 1982 |  | N/A | 600 | N/A |  |  | N/A | Carro Extraible |  | N/A | N/A | N/A | N/A
ET4VI | AT | 33 | 2VIEC | Interruptor |  |  |  | IATE / 38 MG 500 | 1983 |  |  | 800 | 132 |  |  | N/A |  |  | Mecánico | Peq. Vol aceite | N/A
ET4VI | AT | 33 | 2VIEC | TI |  |  |  | IATE | 1982 |  |  | N/A | 132 |  |  | N/A | N/A |  | N/A | N/A |  | N/A
ET4VI | AT | 33 | 2VIEC | Celda |  |  |  | IATE | 1982 |  | N/A | 600 | 132 |  |  | N/A | Carro Extraible |  | N/A | N/A | N/A | N/A
ET4VI | AT | 33 | 2VIIDEV | Interruptor |  |  |  | IATE / 38 MG 500 | 1983 |  |  | 800 | 120 |  |  | N/A |  |  | Mecánico | Peq. Vol aceite | N/A
ET4VI | AT | 33 | 2VIIDEV | TI |  |  |  | IATE | 1982 |  |  | N/A | 120 |  |  | N/A | N/A |  | N/A | N/A |  | N/A
ET4VI | AT | 33 | 2VIIDEV | Celda |  |  |  | IATE | 1982 |  | N/A | 600 | 145 |  |  | N/A | Carro Extraible |  | N/A | N/A | N/A
ET4VI | AT | 33 | 2VIREAC | Interruptor |  |  |  | IATE / 38 MG 500 | 1983 |  |  | 800 | N/A |  |  | N/A |  |  | Mecánico | Peq. Vol aceite | N/A | N/A
ET4VI | AT | 33 | 2VIREAC | TI |  |  |  | IATE | 1982 |  |  | N/A | 132 |  |  | N/A | N/A |  | N/A | N/A | 100-200/5-5 | N/A
ET4VI | AT | 33 | 2VIREAC | Celda |  |  |  | IATE | 1982 |  | N/A | 600 | 132 |  |  | N/A | Carro Extraible |  | N/A | N/A | N/A | N/A
ET4VI | AT | 33 | 2VIGTP2 | Descargador |  |  |  | SICA |  |  | N/A | 10kA | 132 |  |  | N/A | ZnO |  | N/A | N/A | N/A
ET4VI | AT | 33 | 2VIGTP2 | Interruptor |  |  |  | IATE / 38 MG 500 | 1983 |  |  | 800 | 120 |  |  | N/A |  |  | Mecánico | Peq. Vol aceite | N/A | N/A
ET4VI | AT | 33 | 2VIGTP2 | TI |  |  |  | IATE | 1982 |  |  | N/A | 145 |  |  | N/A | N/A |  | N/A | N/A | 90-180/5-5
ET4VI | AT | 33 | 2VIGTP2 | Celda |  |  |  | IATE | 1982 |  | N/A | 600 | N/A |  |  | N/A | Carro Extraible |  | N/A | N/A | N/A
ET4VI | AT | 33 | 2VIMED | Celda |  |  |  | IATE | 1982 |  | N/A | 600 | 132 |  |  | N/A |  |  | N/A | N/A | N/A
ET4VI | AT | 33 | 2VIMED | TV |  |  |  |  | 1982 |  |  | N/A | 132 |  |  | N/A | N/A |  | N/A | N/A |  | N/A
ET4VI | AT | 33 | 2VIACOB | Interruptor |  |  |  | IATE / 38 MG 500 | 1983 |  |  | 800 | 145 |  |  | N/A |  |  | Mecánico | Peq. Vol aceite | N/A
ET4VI | AT | 33 | 2VIACOB | TI |  |  |  | IATE | 1982 |  |  | N/A | 120 |  |  | N/A | N/A |  | N/A | N/A | 200-400/5-5
ET4VI | AT | 33 | 2VIACOB | Celda |  |  |  | IATE | 1982 |  | N/A | 600 | N/A |  |  | N/A | Carro Extraible |  | N/A | N/A | N/A | N/A
ET4VI | AT | 33 | 2VIGTP1 | Descargador |  |  |  | ASEA |  |  | N/A | 10kA | N/A |  |  | N/A | Csi |  | N/A | N/A | N/A
ET4VI | AT | 33 | 2VIGTP1 | Interruptor |  |  |  | IATE / 38 MG 500 | 1983 |  |  | 800 |  |  |  | N/A |  |  | Mecánico | Peq. Vol aceite | N/A
ET4VI | AT | 33 | 2VIGTP1 | TI |  |  |  | IATE | 1982 |  |  | N/A | N/A |  |  | N/A | N/A |  | N/A | N/A | 90-180/5-5
ET4VI | AT | 33 | 2VIGTP1 | Celda |  |  |  | IATE | 1982 |  | N/A | 600 | N/A |  |  | N/A | Carro Extraible |  | N/A | N/A | N/A | N/A
ET4VI | AT | 132 | 4VICP | Secc. Linea |  |  |  | FAMI / RT3C |  | 11219 | [5 empty] | N/A | RT3C |  | Manual/mecánico
ET4VI | AT | 132 | 4VICP | Secc. Barra P |  |  |  | FAMI |  | 11234 |  |  | N/A |  |  | N/A | RT3C |  | Manual/mecánico
ET4VI | AT | 132 | 4VICP | Secc. Barra T |  |  |  | FAMI |  | 1200 |  |  | N/A |  |  | N/A | RT3C |  | Manual/mecánico
ET4VI | AT | 132 | 4VICP | Interruptor |  |  | 2019-08-01 | ABB / LTB145 D1/B | 2018 | 1HSB01846017 |  | 3150 | 30/36 |  |  | N/A |  |  | FSA1 (Resorte) | SF6 | N/A
ET4VI | AT | 132 | 4VICP | TI |  |  |  | TTE / STV 110 | 1982 | 3205/3207/3206 |  | N/A | N/A |  |  | N/A | N/A |  | N/A | N/A | 150-300/1-1
ET4VI | AT | 132 | 4VICP | TV |  |  |  | TTE / UEV 110 / UEV 113 | 1986/1979 | 4396/1418/4394 |  | N/A |  |  |  | N/A | UEV 110/UEV 133 |  | N/A | N/A | 132∕√3 / 0.11/√3 | N/A
ET4VI | AT | 132 | 4VICP | Descargador |  |  |  | Lightning arrester / XAD 120 |  |  | N/A | 10kA | 30/36 |  |  | N/A | Csi |  | N/A | N/A | N/A | N/A
ET4VI | AT | 132 | 4VISO | Secc. Linea |  |  |  | IATE Magrini /SBL132 2C | 1983 | 10118A |  | 630 | N/A |  |  | N/A | SBA / Rotativo |  |  | N/A | N/A | N/A
ET4VI | AT | 132 | 4VISO | Secc. Barra P |  |  |  | IATE Magrini /SBL132 2C | 1983 | 10112A |  | 630 |  |  |  | N/A | SBA / Rotativo |  |  | N/A | N/A
ET4VI | AT | 132 | 4VISO | Secc. Barra T |  |  |  | IATE Magrini /SBL132 2C | 1983 |  |  | 630 | 30/36 |  |  | N/A | SBA / Rotativo |  |  | N/A | N/A
ET4VI | AT | 132 | 4VISO | Interruptor |  |  |  | ABB | 2016 | 1HSB01603054 |  | 1250 | N/A |  |  | N/A | LTB 145D1/B |  | Neumatico | SF6 | N/A
ET4VI | AT | 132 | 4VISO | TI |  |  |  | Magrini IATE/ATH145 | 1982 | 8424/8427/8423 |  | N/A |  |  |  | N/A | ATH 145 |  | N/A | N/A | 150-300/1-1
ET4VI | AT | 132 | 4VISO | TV |  |  |  | Magrini Iate | 1982 | 8436/8439/8435 |  | N/A | 30/36 |  |  | N/A | TVH 145 |  | N/A | N/A | 132∕√3 / 0.11/√3 | N/A | N/A
ET4VI | AT | 132 | 4VIGTP1 | Secc. TP1 |  |  |  | IATE Magrini /SBL132 2C | 1983 |  |  | 630 | N/A |  |  | N/A | SBA / Rotativo |  |  | N/A | N/A | N/A
ET4VI | AT | 132 | 4VIGTP1 | Secc. Barra P |  |  |  | IATE Magrini /SBL132 2C | 1983 | 10115A |  | 630 |  |  |  | N/A | SBA / Rotativo |  |  | N/A | N/A
ET4VI | AT | 132 | 4VIGTP1 | Secc. Barra T |  |  |  | IATE Magrini /SBL132 2C | 1983 |  |  | 630 | 132 |  |  | N/A | SBA / Rotativo |  |  | N/A | N/A
ET4VI | AT | 132 | 4VISO | Descargador |  |  |  | XAF120 |  |  | N/A | 10kA | N/A |  |  | N/A | Csi |  | N/A | N/A | N/A
ET4VI | AT | 132 | 4VIGTP1 | Descargador |  |  |  | Lightning arrester: XAD 120 | 1983 |  | N/A | N/A | 132 |  |  | N/A | N/A |  | N/A | N/A | N/A | N/A
ET4VI | AT | 132 | 4VIGTP1 | Interruptor |  |  |  | Magrini/ MHD 145 | 1983 | 142121 |  | 1250 | 30/36 |  |  | N/A | MHD-1P |  | Neumatico | SF6 | N/A | N/A
ET4VI | AT | 132 | 4VIGTP1 | TI |  |  |  | Magrini IATE/ATH145 | 1982 | 8430/8429/8431 |  | N/A | N/A |  |  | N/A | N/A |  | N/A | N/A | 75-150/1-1
ET4VI | AT | 132 | 4VIGTP2 | Secc. TP2 |  |  |  | IATE Magrini /SBL132 2C | 1983 |  |  | 630 |  |  |  | N/A | SBA / Rotativo |  |  | N/A | N/A
ET4VI | AT | 132 | 4VIGTP2 | Secc. Barra P |  |  |  | IATE Magrini /SBL132 2C | 1983 | 10115A |  | 630 |  |  |  | N/A | SBA / Rotativo |  |  | N/A | N/A
ET4VI | AT | 132 | 4VIGTP2 | Secc. Barra T |  |  |  | IATE Magrini /SBL132 2C | 1983 |  |  | 630 | 132 |  |  | N/A | SBA / Rotativo |  |  | N/A | N/A
ET4VI | AT | 132 | 4VIGTP2 | Descargador |  |  |  | ASEA / XAF 120 |  |  | N/A | 10kA | 132 |  |  | N/A | Csi |  | N/A | N/A | N/A
ET4VI | AT | 132 | 4VIGTP2 | Interruptor |  |  |  | Magrini/ MHD 145 | 1983 | 142110 |  | 1250 | 132 |  |  | N/A | MHD-1P |  | Neumatico | SF6 | N/A
ET4VI | AT | 132 | 4VIGTP2 | TI |  |  |  | Magrini IATE/ATH145 | 1982 | 8432/8433/8428 |  | N/A | 170 |  |  | N/A | N/A |  | N/A | N/A | 75-150/1-1
ET4VI | AT | 132 | 4VITRAN | Secc. Barra P |  |  |  | IATE Magrini /SBL132 2C | 1983 | 10114 |  | 630 | N/A |  |  | N/A | SBA / Rotativo |  |  | N/A | N/A
ET4VI | AT | 132 | 4VITRAN | Secc. Barra T |  |  |  | IATE Magrini /SBL132 2C |  | 10117A |  | 630 | N/A |  |  | N/A | SBA / Rotativo |  |  | N/A | N/A | N/A
ET4VI | AT | 132 | 4VITRAN | Interruptor |  |  |  | Magrini/ MHD 145 | 1983 | 142498 |  | 1250 | 132 |  |  | N/A | MHD-1P |  | Neumatico | SF6 | N/A
ET4VI | AT | 132 | 4VITRAN | Descargador |  |  |  | Lightning arrester / XAD 120 |  |  | N/A | N/A | 132 |  |  | N/A | N/A |  | N/A | N/A | N/A | N/A
ET4VI | AT | 132 | 4VITRAN | TI |  |  |  | Magrini IATE | 1982 | 8426/8422/8425 |  | N/A | 132 |  |  | N/A | N/A |  | N/A | N/A | 150-300/1-1 | N/A
ET4VI | AT | 132 | 4VITRAN | TV |  |  |  | Magrini Iate | 1982 | 8437/8434/8438 |  | N/A | 170 |  |  | N/A | N/A |  | N/A | N/A | 132∕√3 / 0.11/√3
ET4SG | AT | 6.6 | 0SGGTP3 | Secc. TP3 | [8 empty] | N/A |  |  | N/A |  |  |  | N/A
ET4SG | AT | 6.6 | 0SGGTP3 | TI | [7 empty] | N/A | N/A |  |  | N/A | N/A |  | N/A | N/A | 2500/5-5 | N/A
ET4SG | AT | 6.6 | 0SGGTP3 | TV | [7 empty] | N/A | 132 |  |  | N/A | N/A |  | N/A | N/A
ET4SG | AT | 6.6 | 0SGGTP4 | Secc. TP4 | [8 empty] | 132 |  |  | N/A |  |  |  | N/A | N/A | N/A
ET4SG | AT | 6.6 | 0SGGTP4 | TI | [7 empty] | N/A | 132 |  |  | N/A | N/A |  | N/A | N/A | 2500/5-5 | N/A
ET4SG | AT | 6.6 | 0SGGTP4 | TV | [7 empty] | N/A | 170 |  |  | N/A | N/A |  | N/A | N/A
ET4SG | AT | 13.2 | 1SGGTP1 | Interruptor |  |  |  | BBC /SBKJmc 1000 | 1975 | HA1830442 |  | 1250 | N/A |  |  | N/A |  |  | Mecánico | Peq. Vol aceite | N/A
ET4SG | AT | 13.2 | 1SGGTP1 | TI | [7 empty] | N/A |  |  |  | N/A | N/A |  | N/A | N/A | 100/5 o 400/5 | N/A
ET4SG | AT | 13.2 | 1SGGTP1 | Celda |  |  |  | BBC |  |  | N/A | 800 | 132 |  |  | N/A | Carro Extraible |  | N/A | N/A | N/A
ET4SG | AT | 13.2 | 1SGGTP1B | Interruptor |  |  |  | BBC /SBKJmc 1000 | 1975 |  |  | 1250 | 132 |  |  | N/A |  |  | Mecánico | Peq. Vol aceite | N/A
ET4SG | AT | 13.2 | 1SGGTP1B | TI | [7 empty] | N/A | 132 |  |  | N/A | N/A |  | N/A | N/A | 1200/5-5 A | N/A
ET4SG | AT | 13.2 | 1SGGTP1B | Secc. TP1 | [8 empty] | 132 |  |  | N/A |  |  |  | N/A | N/A
ET4SG | AT | 13.2 | 1SGGTP2 | Interruptor |  |  |  | BBC /SBKJmc 1000 | 1975 | HA1830444 |  | 1250 | 132 |  |  | N/A |  |  | Mecánico | Peq. Vol aceite | N/A | N/A
ET4SG | AT | 13.2 | 1SGGTP2 | TI | [7 empty] | N/A | 132 |  |  | N/A | N/A |  | N/A | N/A | 350/5 | N/A
ET4SG | AT | 13.2 | 1SGGTP2 | Celda |  |  |  | BBC |  |  | N/A | 800 | 132 |  |  | N/A | Carro Extraible |  | N/A | N/A | N/A | N/A
ET4SG | AT | 13.2 | 1SGGTP2B | Interruptor |  |  |  | BBC /SBKJmc 1000 | 1975 |  |  | 1250 |  |  |  | N/A |  |  | Mecánico | Peq. Vol aceite | N/A | N/A
ET4SG | AT | 13.2 | 1SGGTP2B | TI | [7 empty] | N/A | N/A |  |  | N/A | N/A |  | N/A | N/A | 1200/5-5 A | N/A
ET4SG | AT | 13.2 | 1SGGTP2B | Secc. TP2 | [8 empty] | N/A |  |  | N/A |  |  |  | N/A | N/A | N/A
ET4SG | AT | 13.2 | 1SGGTP4 | Interruptor |  |  |  | EMA / TR 170-12 | 1974 | 1007 |  | 1250 | 132 |  |  | N/A | Tripolar |  | Hidroneumatico | Aceite | N/A | CL 0.5 n≤5 np>20 /CL 0.5 n≤5 np>20 /CL 1 n≤10 np>20
ET4SG | AT | 13.2 | 1SGGTP4 | TI | [7 empty] | N/A | 132 |  |  | N/A | N/A |  | N/A | N/A | 500-1000/5-5 | 0.5
ET4SG | AT | 13.2 | 1SGGTP4BM | Secc. TP4 |  |  |  | FAMI |  |  |  | 600 | 132 |  |  | N/A | Rotativo |  |  | N/A | N/A | N/A
ET4SG | AT | 13.2 | 1SGSGRA | Interruptor |  |  |  | BBC /SBKJmc 1000 | 1974 | HA1830440 |  | 1250 |  |  |  | N/A |  |  |  | Peq. Vol aceite | N/A | N/A
ET4SG | AT | 13.2 | 1SGSGRA | TI | [7 empty] | N/A | 145 |  |  | N/A | N/A |  | N/A | N/A | 150-300/5-5 | N/A
ET4SG | AT | 13.2 | 1SGSGRA | Celda |  |  |  | BBC |  |  | N/A | 800 | N/A |  |  | N/A | Carro Extraible |  | N/A | N/A | N/A | N/A
ET4SG | AT | 13.2 | 1SGTNA | Secc. TNA | [8 empty] | N/A |  |  | N/A |  |  |  |  | N/A | CL 0.5 n≤5 np>20 /CL 0.5 n≤5 np>20 /CL 1 n≤10 np>20
ET4SG | AT | 132 | 4SGGTP1 | Secc. TP1 |  |  |  | FAMI |  |  |  | 600 | 132 |  |  | N/A | Rotativo |  |  | N/A | N/A | 0.5
ET4SG | AT | 132 | 4SGGTP1 | Secc. Barra P |  |  |  | FAMI |  |  |  | 600 | 132 |  |  | N/A | Rotativo |  |  | N/A | N/A | N/A
ET4SG | AT | 132 | 4SGGTP1 | Secc. Barra T |  |  |  | FAMI |  |  |  | 600 | 132 |  |  | N/A | Rotativo |  |  | N/A | N/A | N/A
ET4SG | AT | 132 | 4SGGTP1 | Interruptor |  |  |  | EMA / TR 170-12 | 1975 | 1039 |  | 1250 |  |  |  | N/A |  |  | Hidroneumatico | Aceite | N/A | N/A
ET4SG | AT | 132 | 4SGGTP1 | TI |  |  |  | TTE | 1975 | 1384/SE137 |  | N/A | 145 |  |  | N/A | Sev 110 |  | N/A | N/A | 150/1-1-1 | N/A
ET4SG | AT | 132 | 4SGGTP1 | TV |  |  |  | TTE / CEY 110 | 1975 | 1414/UE141 |  | N/A | N/A |  |  | N/A | UEV110 |  | N/A | N/A | 132∕√3 / 0.11/√3 | CL 0.5 n≤5 np>20 /CL 0.5 n≤5 np>20 /CL 1 n≤10 np>20
ET4SG | AT | 132 | 4SGGTP2 | Secc. TP2 |  |  |  | FAMI |  |  |  | 600 | N/A |  |  | N/A | Rotativo |  |  | N/A | N/A | N/A
ET4SG | AT | 132 | 4SGGTP2 | Secc. Barra P |  |  |  | FAMI |  |  |  | 600 | 24 |  |  | N/A | Rotativo |  |  | N/A | N/A | N/A
ET4SG | AT | 132 | 4SGGTP2 | Secc. Barra T |  |  |  | FAMI |  |  |  | 600 |  |  |  | N/A | Rotativo |  |  | N/A | N/A | N/A
ET4SG | AT | 132 | 4SGGTP2 | Interruptor |  |  |  | EMA / TR 170-12 | 1975 | 1004 |  | 1250 | N/A |  |  | N/A |  |  | Hidroneumatico | Aceite | N/A | N/A
ET4SG | AT | 132 | 4SGGTP2 | TI |  |  |  | TTE / VEV 110 | 1975 | 1385/SE137 |  | N/A |  |  |  | N/A | Sev 110 |  | N/A | N/A | 150/1-1-1 | N/A | C/PAT
ET4SG | AT | 132 | 4SGGTP2 | TV |  |  |  | TTE | 1979 | 1411/UE141 |  | N/A | 24 |  |  | N/A | UEV110 |  | N/A | N/A | 132∕√3 / 0.11/√3 | N/A
ET4SG | AT | 132 | 4SGGTP3 | Secc. TP3 |  |  |  | FAMI |  |  |  | 600 | 38 |  |  | N/A | Rotativo |  |  | N/A | N/A | N/A
ET4SG | AT | 132 | 4SGGTP3 | Secc. Barra P |  |  |  | FAMI |  |  |  | 600 | N/A |  |  | N/A | Rotativo |  |  | N/A | N/A | N/A
ET4SG | AT | 132 | 4SGGTP3 | Secc. Barra T |  |  |  | FAMI |  |  |  | 600 | N/A |  |  | N/A | Rotativo |  |  | N/A | N/A | N/A
ET4SG | AT | 132 | 4SGGTP3 | Interruptor |  |  |  | EMA / TR 170-12 | 1975 | 1006 |  | 1250 |  |  |  | N/A |  |  | Hidroneumatico | Aceite | N/A | CL 0.5 n≤5 np>20 /CL 0.5 n≤5 np>20 /CL 1 n≤10 np>20
ET4SG | AT | 132 | 4SGGTP3 | TI |  |  |  | TTE | 1979 | 1372/SE136 |  | N/A | 24 |  |  | N/A | Sev 110 |  | N/A | N/A | 100/1-1-1 | 0.5
ET4SG | AT | 132 | 4SGGTP3BM | Secc. TP3 | [8 empty] | 38 |  |  | N/A |  |  |  | N/A | N/A | N/A | C/PAT
ET4SG | AT | 132 | 4SGTRAN | Secc. Barra P |  |  |  | FAMI |  |  |  | 600 | N/A |  |  | N/A | Rotativo |  |  | N/A | N/A | N/A
ET4SG | AT | 132 | 4SGTRAN | Secc. Barra T |  |  |  | FAMI |  |  |  | 600 | N/A |  |  | N/A | Rotativo |  |  | N/A | N/A | N/A
ET4SG | AT | 132 | 4SGTRAN | Interruptor |  |  |  | EMA / TR 170-12 | 1975 | 1040 |  | 1250 |  |  |  | N/A |  |  | Hidroneumatico | Aceite | N/A | N/A
ET4SG | AT | 132 | 4SGPCOL | Secc. Linea |  |  |  | FAMI |  |  |  | 600 | 120 |  |  | N/A | Rotativo |  |  | N/A | N/A | N/A
ET4SG | AT | 132 | 4SGPCOL | Secc. Barra P |  |  |  | FAMI |  |  |  | 600 | 150 |  |  | N/A | Rotativo |  |  | N/A | N/A | CL 0.5 n≤5 np>20 /CL 0.5 n≤5 np>20 /CL 1 n≤10 np>20
ET4SG | AT | 132 | 4SGPCOL | Secc. Barra T |  |  |  | FAMI |  |  |  | 600 | N/A |  |  | N/A | Rotativo |  |  | N/A | N/A | 0.5
ET4SG | AT | 132 | 4SGPCOL | Interruptor |  |  |  | EMA / TR 170-12 | 1975 | 1003 |  | 1250 | N/A |  |  | N/A |  |  | Hidroneumatico | Aceite | N/A | N/A | C/PAT
ET4SG | AT | 132 | 4SGPCOL | Secc. ByPass | [8 empty] | N/A |  |  | N/A |  |  |  |  | N/A | N/A
ET4SG | AT | 132 | 4SGPCOL | TI |  |  |  | TTE | 1975 | 1381/SE137 |  | N/A | 132 |  |  | N/A | Sev 110 |  | N/A | N/A | 150-300/1-1 | N/A
ET4SG | AT | 132 | 4SGPCOL | TV |  |  |  | TTE | 1979 | 1421/UE141 |  | N/A | 132 |  |  | N/A | UEV110 |  | N/A | N/A | 132∕√3 / 0.11/√3 | N/A
ET4SG | AT | 132 | 4SGPMAD | Secc. Linea |  |  |  | FAMI |  |  |  | 600 |  |  |  | N/A | Rotativo |  |  | N/A | N/A | N/A
ET4SG | AT | 132 | 4SGPMAD | Secc. Barra P |  |  |  | FAMI |  |  |  | 600 |  |  |  | N/A | Rotativo |  |  | N/A | N/A | CL 0.5 n≤5 np>20 /CL 0.5 n≤5 np>20 /CL 1 n≤10 np>20
ET4SG | AT | 132 | 4SGPMAD | Secc. Barra T |  |  |  | FAMI |  |  |  | 600 | 132 |  |  | N/A | Rotativo |  |  | N/A | N/A | 0.5
ET4SG | AT | 132 | 4SGPMAD | Secc. ByPass | [11 empty] | N/A |  |  |  |  | N/A | N/A | N/A
ET4SG | AT | 132 | 4SGPMAD | Interruptor |  |  |  | ABB /LTB 145 D1/B | 2017 | 1H5B016051095-B1 |  | 3150 | 36 |  |  | N/A | LTB 145D1/B |  | F5A1 | SF6 | N/A | N/A
ET4SG | AT | 132 | 4SGPMAD | TI |  |  |  | TTE | 1978 | 1391/SE138 |  | N/A | N/A |  |  | N/A | Sev 110 |  | N/A | N/A | 150-300/1-1
ET4SG | AT | 132 | 4SGPMAD | TV |  |  |  | TTE | 1979 | 1420/UE141 |  | N/A | N/A |  |  | N/A | UEV110 |  | N/A | N/A | 132∕√3 / 0.11/√3
ET4SG | AT | 132 | 4SGSAO | Secc. Linea |  |  |  | FAMI |  |  |  | 600 | 36 |  |  | N/A | Rotativo |  |  | N/A | N/A | N/A | N/A
ET4SG | AT | 132 | 4SGSAO | Secc. Barra P |  |  |  | FAMI |  |  |  | 600 | N/A |  |  | N/A | Rotativo |  |  | N/A | N/A | N/A
ET4SG | AT | 132 | 4SGSAO | Secc. Barra T |  |  |  | FAMI |  |  |  | 600 |  |  |  | N/A | Rotativo |  |  | N/A | N/A
ET4SG | AT | 132 | 4SGSAO | Secc. ByPass | [8 empty] | 36 |  |  | N/A |  |  |  |  | N/A
ET4SG | AT | 132 | 4SGSAO | Interruptor |  |  |  | ABB / LTB145 D1/B | 2016 | 1H5B01608053-B1 |  | 3150 | N/A |  |  | N/A | LTB 145D1/B |  | F5A1 | SF6 | N/A
ET4SG | AT | 132 | 4SGSAO | TI |  |  |  | TTE | 1975 | 1395/SE138 |  | N/A | N/A |  |  | N/A | Sev 110 |  | N/A | N/A | 150-300/1-1 | N/A | N/A
ET4SG | AT | 132 | 4SGSAO | TV |  |  |  | TTE | 1979 | 1413/UE141 |  | N/A | 36 |  |  | N/A | UEV110 |  | N/A | N/A | 132∕√3 / 0.11/√3 | N/A
ET4SE | AT | 33 | 2SEGTP | Descargador |  |  |  | JOSLYN/M.COV |  |  | N/A | 10KA | N/A |  |  | N/A | Csi |  | N/A | N/A | N/A
ET4SE | AT | 33 | 2SEGTP | Interruptor |  |  |  | S&S |  |  |  |  | N/A | [6 empty] | Vacío | N/A
ET4SE | AT | 33 | 2SEGTP | TI |  |  |  | HOWEST/HSE33 | 2010 | 179810 |  | N/A | 120 |  |  |  | N/A |  | N/A | N/A | 250-500/5-5-5
ET4SE | AT | 33 | 2SEGTP | Secc. TP1 |  |  |  | FAMI/11215RT |  |  |  |  | 145 | [6 empty] | N/A | N/A | N/A | N/A
ET4SE | AT | 33 | 2SEGCON | Descargador |  |  |  | JOSLYN / ZQ8134 |  |  | N/A | 10kA | N/A |  |  | N/A | ZnO |  | N/A | N/A | N/A | N/A
ET4SE | AT | 33 | 2SEGCON | Interruptor |  |  |  | Mc' Graw / RVE | 1988 |  |  | 400 | N/A | [6 empty] | Vacío | N/A
ET4SE | AT | 33 | 2SEGCON | TI | [7 empty] | N/A | 145 |  |  |  | N/A |  | N/A | N/A | 50-100/5-5
ET4SE | AT | 33 | 2SEGCON | TV |  |  |  | HOWEST/HS33 | 1996 | 12971 |  | N/A | 120 |  |  |  | N/A |  | N/A | N/A
ET4SE | AT | 33 | 2SEGCON | Secc. |  |  |  | Construcciones Electromecanicas Mercedes/STET3G |  | 1562 |  |  | 145 | [6 empty] | N/A | N/A
ET4SE | AT | 33 | 2SEPUSE | Descargador |  |  |  | JOSLYN / ZQ8134 |  |  | N/A | 10kA | N/A |  |  | N/A | ZnO |  | N/A | N/A | N/A
ET4SE | AT | 33 | 2SEPUSE | Interruptor |  |  |  | Mc' Graw / RVE | 1988 |  |  | 400 | 145 | [6 empty] | Vacío | N/A
ET4SE | AT | 33 | 2SEPUSE | TI |  |  |  | HOWEST | 1995 | 12985/95 |  | N/A | 145 |  |  |  | N/A |  | N/A | N/A | 50-100/5-5
ET4SE | AT | 33 | 2SEPUSE | TV |  |  |  | HOWEST/CWK33 | 1996 | 129873 |  | N/A | 120 | [5 empty] | N/A | N/A
ET4SE | AT | 33 | 2SEPUSE | Secc. | [8 empty] | 145 | [6 empty] | N/A | N/A | N/A | N/A
ET4SE | AT | 132 | 4SEGTP | Descargador |  |  |  | ASEA/XAF120 |  |  | N/A | 10KA |  |  |  | N/A | Csi |  | N/A | N/A | N/A | N/A
ET4SE | AT | 132 | 4SEGTP | Interruptor |  |  |  | Galileo / OLED-150PL | 1959 |  |  | 500 | [7 empty] | Gran Vol. aceite | N/A
ET4SE | AT | 33 | 2SEGTP | TV |  |  |  | Hamelin / TUMAC 35 | 1989 |  |  | N/A | 36 |  |  |  | N/A |  | N/A | N/A | (132/1,73) / (0,11/1,73) | N/A
ET4SE | AT | 132 | 4SEGTP | TI |  |  |  | TTE / TIRCE 145 | 1989 |  |  | N/A | N/A |  |  |  | N/A |  | N/A | N/A | 75-150/1-1 | N/A
ET4SE | AT | 132 | 4SEGTP | TV |  |  |  | TTE/VEV 110 (x1) ABB/EMFC 145 (x2) | 1989 1996 |  |  | N/A | N/A |  |  |  | N/A |  | N/A | N/A | 132∕√3 / 0.11/√3
ET4SE | AT | 132 | 4SEGTP | Secc. |  |  |  | FAMI |  |  |  | 600 | [7 empty] | N/A | N/A | N/A
ET4SE | AT | 132 | 4SESO | Secc. |  |  |  | FAMI |  |  |  | 600 | 36 | [8 empty] | N/A
ET4SE | AT | 132 | 2SEVI | Secc. Tierra |  |  |  | ABB/MD50 | 2016 | 5000038423-10-002/MM1 |  |  | N/A
ET4SE | AT | 132 | 4SESO | Secc. Tierra |  |  |  | ABB | 2016 | HD80500038423-10-001/EHI | [11 empty] | N/A
ET4SE | AT | 132 | 4SEVI | Secc. |  |  |  | FAMI |  |  |  | 600 | N/A | [6 empty] | N/A | N/A | N/A
ET4SO | AT | 33 | 2SOGTP | Descargador |  |  |  | SICA |  |  | N/A | 10KA | 120 |  |  | N/A | ZnO |  | N/A | N/A | N/A
ET4SO | AT | 33 | 2SOGTP | Interruptor |  |  |  | EMA / RG 36-50 | 1983 |  |  | 800 | 132 / 145 | [5 empty] | Mecánico | Peq. Vol aceite | N/A | N/A
ET4SO | AT | 33 | 2SOGTP | TI | [7 empty] | N/A | N/A |  |  |  | N/A |  | N/A | N/A | 250-500/5-5-5 | N/A | N/A
ET4SO | AT | 33 | 2SOGTP | Celda |  |  |  | EMA |  |  | N/A | 600 | 120 |  |  | N/A | Carro Extraible |  | N/A | N/A | N/A | N/A
ET4SO | AT | 33 | 2SOVALC | Interruptor |  |  |  | EMA / RG 36-50 | 1983 |  |  | 800 | 132 / 145 | [5 empty] | Mecánico | Peq. Vol aceite | N/A | 0.5
ET4SO | AT | 33 | 2SOVALC | TI | [7 empty] | N/A | 120 |  |  |  | N/A |  | N/A | N/A | 50-100/5-5
ET4SO | AT | 33 | 2SOVALC | Celda |  |  |  | EMA |  |  | N/A | 600 | 120 |  |  | N/A | Carro Extraible |  | N/A | N/A | N/A
ET4SO | AT | 33 | 2SOSAO | Interruptor |  |  |  | EMA / RG 36-50 | 1983 |  |  | 800 | 120 | [6 empty] | Peq. Vol aceite | N/A | N/A | N/A
ET4SO | AT | 33 | 2SOSAO | TI | [7 empty] | N/A | 120 |  |  |  | N/A |  | N/A | N/A | 90-180/5-5 | N/A
ET4SO | AT | 33 | 2SOSAO | Celda |  |  |  | EMA |  |  | N/A | 600 | 120 |  |  | N/A | Carro Extraible |  | N/A | N/A | N/A
ET4SO | AT | 33 | 2SOLGRU | Interruptor |  |  |  | EMA / RG 36-50 | 1983 |  |  | 800 | 120 | [6 empty] | Peq. Vol aceite | N/A
ET4SO | AT | 33 | 2SOLGRU | TI | [7 empty] | N/A | 132/34.5/13.86 |  |  |  | N/A |  | N/A | N/A | 90-180/5-5
ET4SO | AT | 33 | 2SOLGRU | Celda |  |  |  | EMA |  |  | N/A | 600 | 132/34.5/13.86 |  |  | N/A | Carro Extraible |  | N/A | N/A | N/A | N/A | N/A
ET4SO | AT | 132 | 4SOGTP | Descargador |  |  |  | ASEA/XAF120 |  |  | N/A | 10KA | 132/34.5/13.86 |  |  | N/A | Csi |  | N/A | N/A | N/A
ET4SO | AT | 132 | 4SOGTP | Interruptor |  |  |  | IATE/ MHD 145 | 1982 | 142105 |  | 1250 | 132/34.5/13.86 | [5 empty] | Neumatico | SF6 | N/A
ET4SO | AT | 132 | 4SOGTP | TV |  |  |  | IATE / TVH 145 | 1983 |  |  | N/A | 132/34.5 |  |  |  | N/A |  | N/A | N/A | 132∕√3 / 0.11/√3 | N/A | N/A
ET4SO | AT | 132 | 4SOGTP | TI |  |  |  | IATE / TH 145 | 1983 |  |  | N/A | 132/34.5/13.86 |  |  |  | N/A |  | N/A | N/A | 75-150/1-1 | N/A
ET4SO | AT | 132 | 4SOGTP | Secc. TP |  |  |  | Magrini / S3X 145 | 1977 |  |  | 800 | 132/34.5/13.86 |  |  |  | 3 Polos-Rotativo |  |  | N/A | N/A | N/A
ET4SO | AT | 132 | 4SOVIED | Descargador |  |  |  | ASEA/XAF120 |  |  | N/A | 10KA | 132/13.2 |  |  | N/A | Csi |  | N/A | N/A | N/A
ET4SO | AT | 132 | 4SOVIED | Interruptor |  |  |  | IATE/ MHD 145 | 1982 | 142104 |  | 1250 | 132/33/13.2 | [5 empty] | Neumatico | SF6 | N/A
ET4SO | AT | 132 | 4SOVIED | TI |  |  |  | IATE / TH 145 | 1983 |  |  | N/A | 132/6.6 |  |  |  | N/A |  | N/A | N/A | 150-300/1-1 | N/A
ET4SO | AT | 132 | 4SOVIED | Secc. Barra P |  |  |  | Magrini / S3X 145 | 1977 |  |  | 800 | 13.2/6.6 |  |  |  | 3 Polos-Rotativo |  |  | N/A | N/A | N/A
ET4SO | AT | 132 | 4SOVIED | Secc. Linea |  |  |  | Magrini / S3X 145 | 1977 |  |  | 800 | 132/34.5/6.9 |  |  |  | 3 Polos-Rotativo |  |  | N/A | N/A
ET4SO | AT | 132 | 4SOSGRA | Descargador |  |  |  | ASEA/XAF120 |  |  | N/A | 10KA | 13.2 |  |  | N/A | Csi |  | N/A | N/A | N/A
ET4SO | AT | 132 | 4SOSGRA | Secc. Linea |  |  |  | Magrini / S3X 145 | 1977 |  |  | 800 | 13.2 |  |  |  | 3 Polos-Rotativo |  |  | N/A | N/A | N/A
ET4PC | AT | 6.6 | 0PCHIPA1 | Secc. | [8 empty] | 13.2 | [6 empty] | N/A | N/A | N/A
ET4PC | AT | 33 | 2PCGTP1 | Descargador |  |  |  | ASEA |  |  | N/A | 10KA | 34.5 |  |  | N/A | Csi |  | N/A | N/A | N/A
ET4PC | AT | 33 | 2PCGTP1 | Interruptor |  |  |  | EMA-RG30 | 1975 |  |  | 800 | [6 empty] | Mecánico | Peq. Vol aceite | N/A | N/A
ET4PC | AT | 33 | 2PCGTP1 | Celda |  |  |  | EMA |  |  | N/A | 600 |  |  |  | N/A | Carro Extraible |  | N/A | N/A | N/A | N/A
ET4PC | AT | 33 | 2PCGTP1 | TI | [7 empty] | N/A |  |  |  |  | N/A |  | N/A | N/A | 200/5 | N/A
ET4PC | AT | 33 | 2PCGTP1 | Secc. | [15 empty] | N/A | N/A | N/A
ET4PC | AT | 33 | 2PCGTP2 | Interruptor |  |  |  | EMA-RG30 | 1975 |  |  | 800 | [6 empty] | Mecánico | Peq. Vol aceite | N/A | N/A
ET4PC | AT | 33 | 2PCGTP2 | Celda |  |  |  | EMA |  |  | N/A | 600 |  |  |  | N/A | Carro Extraible |  | N/A | N/A | N/A | N/A
ET4PC | AT | 132 | 4PCSGRA | Secc. | [15 empty] | N/A | N/A | N/A
ET4PC | AT | 132 | 4PCSGRA | TV |  |  |  | TTE / SEX 110 | 1975 |  |  | N/A |  |  |  |  | N/A |  | N/A | N/A | 132∕√3 / 0.11/√3 | N/A
ET4PC | AT | 132 | 4PCSGRA | Descargador |  |  |  | ASEA / XAD 120 |  | 5239396 | N/A | 10kA |  |  |  | N/A |  |  | N/A | N/A | N/A | N/A | ONAN/ONAF
ET4PC | AT | 132 | 4PCGTP1 | Interruptor |  |  |  | Siemens / H801-132E / 800-8000 | 1975 | 30828687 |  | 800 | [6 empty] | Neumatico | Peq. Vol aceite | N/A | N/A | ONAN/ONAF
ET4PC | AT | 132 | 4PCGTP1 | TI |  |  |  | TTE / SEX 110 | 1975 |  |  | N/A |  |  |  |  | N/A |  | N/A | N/A | 75-150/1-1-1 | N/A | ONAN/ONAF
ET4PC | AT | 132 | 4PCGTP1 | Descargador |  |  |  | ASEA / XAD 120 |  | 5237781 | N/A | 10 kA |  |  |  | N/A |  |  | N/A | N/A | N/A | N/A | ONAF
ET4PC | AT | 132 | 4PCGTP2 | Interruptor |  |  |  | Siemens / H801-132E / 800-8000 | 1975 |  |  | 800 | [6 empty] | Neumatico | Peq. Vol aceite | N/A | N/A | ONAF
ET4SG | AT | 132 | 4SGGTP3 | Descargador |  |  |  | ASEA / XAD 120 |  |  | N/A | 10 kA |  |  |  | N/A | Csi |  | N/A | N/A | N/A | N/A | ONAN/ONAF
ET4SG | AT | 132 | 4SGGTP1 | Descargador |  |  |  | ASEA / XAD 120 |  | 5242280 | N/A | 10KA |  |  |  | N/A | Csi |  | N/A | N/A | N/A | N/A | ONAN
ET4SG | AT | 132 | 4SGGTP2 | Descargador |  |  |  | ASEA / XAD 120 |  | 5242287 | N/A | 10KA |  |  |  | N/A | Csi |  | N/A | N/A | N/A | N/A | ONAF
ET4SG | AT | 132 | 4SGPMAD | Descargador |  |  |  | ASEA / XAD 120 |  | 5242483 | N/A | 10KA |  |  |  | N/A | Csi |  | N/A | N/A | N/A | N/A | ONAF
ET4SG | AT | 132 | 4SGPCOL | Descargador |  |  |  | ASEA / XAD 120 |  | 5237785 | N/A | 10KA |  |  |  | N/A | Csi |  | N/A | N/A | N/A | N/A | ONAN
ET4SG | AT | 132 | 4SGSAO | Descargador |  |  |  | ASEA / XAD 120 |  | 5218600 | N/A | 10KA |  |  |  | N/A | Csi |  | N/A | N/A | N/A | N/A | ONAN
ET4VI | AT | 132 | TP1 | TP |  |  |  | Faraday | 2016 | P402.02 | 30/30/30 |  |  |  |  | SI | TICH30M |  | N/A | N/A | 132/34.5/13.86 | N/A | OFAN
ET4VI | AT | 132 | TP2 | TP |  |  |  | Miron | 1983 | 16129 | 15/10/15 |  |  |  |  | SI | TNGA |  | N/A | N/A | 132/34.5/13.86 | N/A
ET4VI | AT | 132 | TP RESERVA | TP |  |  |  | Miron | 1983 | 16130 | 15/10/15 |  |  |  |  | SI | TNGA |  | N/A | N/A | 132/34.5/13.86 | N/A
ET4SO | AT | 132 | TP1 | TP(VIEJO) |  |  |  | Faraday | 1986 | 17902 | 15/15/10 |  |  |  |  | SI | TICH15 |  | N/A | N/A | 132/34.5/13.86 | N/A
ET4SO | AT | 132 | TP1 | TP |  |  |  | TADEO CZERWENY |  |  | 30 |  |  |  |  | SI |  |  | N/A | N/A | 132/34.5 | N/A | ONAN
ET4SE | AT | 132 | TP1 | TP |  |  |  | Siam | 1980 | 2551 | 15/15/10 |  |  |  |  | SI | OTE/FA |  | N/A | N/A | 132/34.5/13.86
ET4SE | AT | 132 | TP RESERVA | TP |  |  |  | Miron | 1981 | 2331 | 7.5/5/7.5 |  |  |  |  | SI | TNOO |  | N/A | N/A | 132/34.5/13.86
ET4SG | AT | 132 | TP1 | TP |  |  |  | ANSALDO S.G | 1962 | 25495 | 16 | [5 empty] | OVNT |  | N/A | N/A | 132/13.2
ET4SG | AT | 132 | TP2 | TP |  |  |  | CEGELEC | 1974 | 10326 | 35/20/27.5 |  |  |  |  | SI | THVE |  | N/A | N/A | 132/33/13.2
ET4SG | AT | 132 | TP3 | TP |  |  |  | CEGELEC | 1975 | 10004 | 25 |  |  |  |  | SI |  |  | N/A | N/A | 132/6.6
ET4SG | AT | 13.2 | TP4 | TP |  |  |  | CEGELEC | 1975 |  | 12 | [7 empty] | N/A | N/A | 13.2/6.6
ET4PC | AT | 132 | TP1 | TP |  |  |  | CEGELEC | 1975 | 10006 | 15/10/15 |  |  |  |  | SI | THE 132/20 |  | N/A | N/A | 132/34.5/6.9
ET4VI | AT | 13.2 | TNA 1 | TNA |  |  |  | TTE | 1985 | A-3480 | 7.64 | [7 empty] | N/A | N/A | 13.2
ET4VI | AT | 13.2 | TNA 2 | TNA |  |  |  | Electra | 1983 | 29110 | 7.64 | [7 empty] | N/A | N/A | 13.2
ET4SG | AT | 13.2 | TNA | TNA |  |  |  |  | 1980 |  | 0.3 | [7 empty] | N/A | N/A | 13.2
ET4VI | AT | 33 | 2VIREAC | REACTOR INDUCTIVO |  |  |  | LOS CONCE SA | 2005 | 310568 | 6 MVAr | 100 |  |  |  | N/A | GSAL6847 |  | N/A | N/A | N/A
Note on F40: Centro de Operación de Distribuidores: Esta entre un seccionador y un T.I.
Note on F330: Centro de Operación de Distribuidores: Esta entre dos seccionadores
Note on U475: Centro de Operación de Distribuidores: Aceite